## Cobertura_Metálica_01
TRIBUNAL REGIONAL ELEITORAL DE MINAS GERAIS Secretaria de Gestão de Serviços - SGS Coordenadoria de Manutenção e Obras - CMO Seção de Manutenção Predial da Capital e Região Metropolitana - SEMAP
COBERTURA METÁLICA 01
ITEM | DESCRIÇÃO | Unid. | Quant | CUSTOS UNITÁRIOS (R$) |  | CUSTO TOTAL (R$)
|  |  |  | Material | Mão de Obra
1 | DESPESAS ADMINISTRATIVAS
1.1 | ART - Responsabilidade Técnica | UNID. |  | 0 | 210.03 | 0 | 0 | 0
1.2 | Mobilização e Desmobilização (1% do valor TOTAL SEM BDI) | UNID. | 0.03 | R$ | R$ | R$ | #VALUE! | #VALUE!
1.3 | Serviços administrativos | UNID. | 0.03 | R$ | R$ | R$ | #VALUE! | #VALUE!
1.4 | Deslocamento para atendimento de ordem de serviço | Km |  | 0.92 | 0 | 0 | 0 | 0
2 | MÃO DE OBRA | [5 empty] | 0 | 0
2.1 | Engenheiro Civil ou Engenheiro Eletricista | H |  | 0 | 94.4 | 0 |  | 0
2.2 | Técnico em Edificações | H |  | 0 | 28.44 | 0 | 0 | 0
2.3 | Bombeiro / Pedreiro / Serralheiro / Carpinteiro / Marceneiro / Eletricista / Técnico em rede de dados e voz / pintor - Regular | DIA |  | 0 | 180.15 | 0 | 0 | 0
2.4 | Ajudante/Vigilante - Regular | DIA |  | 0 | 130.62 | 0 | 0 | 0
2.5 | Bombeiro / Pedreiro / Serralheiro / Carpinteiro / Marceneiro / Eletricista / Técnico em rede de dados e voz / pintor - Extra Jornada | H |  | 0 | 22.51 | 0 | 0 | 0
2.6 | Ajudante/Vigilante - - Extra Jornada | H |  | 0 | 16.32 | 0 | 0 | 0
3 | ANDAIMES E ESCORAMENTO | [5 empty] | 0 | 0
3.1 | Andaime metálico de encaixe para trabalho em fachada de edifícios - locação/montagem e desmontagem | M2/MÊS |  | 7.35 | 17.11 | 0 | 0 | 0
3.2 | Fornecimento de balancim elétrico montado, plataforma de 3m completo | MÊS |  | 2119.99 | 719.99 | 0 | 0 | 0
4 | FUNDAÇÃO | [5 empty] | 0 | 0
4.1 | Limpeza e polimento de piso granilite/marmorite, exclusive resina | M2 |  | 0 | 21.38 | 0 | 0 | 0
4.2 | Demolição de alvenaria de tijolo furado, sem reaproveitamento | M3 |  | 12 | 31.8 | 0 | 0 | 0
4.3 | Demolição de alvenaria de tijolo maciço, sem reaproveitamento | M3 |  | 22.6 | 59.77 | 0 | 0 | 0
4.4 | Demolição de concreto simples | M3 |  | 0 | 130.47 | 0 | 0 | 0
4.5 | Demolição de engradamento de telha cerâmica inclusive empilhamento | M2 |  | 0 | 19.11 | 0 | 0 | 0
4.6 | Demolição de engradamento de telha metálica, pvc ou fibrocimento, inclusive empilhamento | M2 |  | 0 | 19.96 | 0 | 0 | 0
4.7 | Demolição de forro de gesso em placas | M2 |  | 0.56 | 1.74 | 0 | 0 | 0
4.8 | Demolição de pavimentação asfáltica com utilização de martelo perfurador, espessura até 15 cm, exclusive carga e transporte | M2 | 1.5 | R$ | R$ | R$ | #VALUE! | #VALUE!
93358 - Sinapi | Escavação manual de valas em terra compacta, prof. de 0 m < h <= 1,5 m | M3 | 1.5 | R$ | R$ | R$ | #VALUE! | #VALUE!
102473 -Sinapi | Concreto magro para lastro preparo mecânico em betoneira 400lts | M2 | 0.22 | R$ | R$ | R$ | #VALUE! | #VALUE!
96555 Sinapi | Concretagem de bloco | M3 | 1.44 | R$ | R$ | R$ | #VALUE! | #VALUE!
4.12 | Demolição de piso de tabuas, inclusive afastamento | M2 |  | 0 | 19.63 | 0 | 0 | 0
4.13 | Demolição de piso de taco de madeira, inclusive afastamento | M2 |  | 0 | 17.07 | 0 | 0 | 0
4.14 | Demolição de revestimento cerâmico, azulejo ou ladrilho hidráulico inclusive afastamento | M2 |  | 0 | 16.35 | 0 | 0 | 0
4.15 | Demolição de Telha cerâmica | M2 |  | 0.69 | 2.07 | 0 | 0 | 0
4.16 | Escavação manual de valas em terra compacta, prof. de 0 m < h <= 1,5 m | M3 |  | 0 | 53.91 | 0 | 0 | 0
4.17 | Furo em concreto para diâmetros maiores que 40 mm e menores ou iguais a 75 mm | UNID |  | 0 | 56.63 | 0 | 0 | 0
4.18 | Furo em concreto para diâmetros maiores que 75 mm | UNID |  | 0 | 80.63 | 0 | 0 | 0
4.19 | Imunização de madeiramento para cobertura utilizando cupinicida incolor | M2 |  | 5.23 | 3.98 | 0 | 0 | 0
4.2 | Limpeza de caixas de gordura, pluvial e de esgoto a vácuo/sucção | UNID |  | 0 | 65.31 | 0 | 0 | 0
4.21 | Limpeza de superfície com jato de alta pressão. | M2 |  | 0.39 | 1.05 | 0 | 0 | 0
4.22 | Limpeza e desobstrução de calhas | M |  | 0 | 2.07 | 0 | 0 | 0
4.23 | Limpeza e polimento mecanizado em piso alta resistência, utilizando estuque com adesivo, cimento branco e corante | M2 |  | 0 | 21.38 | 0 | 0 | 0
4.24 | Raspagem / calafetação tacos madeira | M2 |  | 0.92 | 3.29 | 0 | 0 | 0
4.25 | Remoção de forros de drywall, pvc e fibromineral, de forma manual, sem reaproveitamento | M2 |  | 0.35 | 1.13 | 0 | 0 | 0
4.26 | Remoção de parede de drywall, de forma manual, sem reaproveitamento | M2 |  | 1.64 | 4.77 | 0 | 0 | 0
4.27 | Remoção de revestimento de piso vinílico, inclusive afastamento | M2 |  | 0 | 6.93 | 0 | 0 | 0
4.28 | Remoção de telha tipo calha de fibrocimento, inclusive afastamento e empilhamento | M2 |  | 0 | 10.16 | 0 | 0 | 0
4.29 | Remoção de telhas, de fibrocimento, metálica e cerâmica, de forma manual sem reaproveitamento | M2 |  | 0.69 | 2.07 | 0 | 0 | 0
4.3 | Remoção de tesouras metálicas, com vão maior ou igual que 8m, inclusive terças e contraventamento, de forma manual sem reaproveitamento | UNID |  | 308.03 | 208.23 | 0 | 0 | 0
4.31 | Remoção de tesouras metálicas, com vão menor que 8m, inclusive terças e contraventamento, de forma manual sem reaproveitamento | UNID |  | 155.4 | 105.06 | 0 | 0 | 0
4.32 | Remoção de calha galvanizada ou pvc, inclusive afastamento. | M |  | 0 | 3.67 | 0 | 0 | 0
4.33 | Remoção de rufo de chapa galvanizada ou pvc, inclusive afstamento. | M |  | 0 | 5.4 | 0 | 0 | 0
4.34 | Remoção de equipamento de ar condicionado de janela | UNID |  | 0 | 36.11 | 0 | 0 | 0
4.35 | Remoção de equipamento de ar condicionado do tipo Split com reaproveitamento da tubulação de cobre | UNID |  | 0 | 110.31 | 0 | 0 | 0
4.36 | Remoção de luminária | UNID |  | 0 | 3.8 | 0 | 0 | 0
4.37 | Remoção de portas, de forma manual, sem reaproveitamento | M2 |  | 1.92 | 5.52 | 0 | 0 | 0
4.38 | Remoção de louças (lavatório, banheira, pia, vaso sanitário, tanque). | UNID |  | 0 | 34.06 | 0 | 0 | 0
4.39 | Retirada de tubulações embutidas das rede de água, elétrica, gases e etc, inclusive cortes e desvios. | M |  | 0 | 9.51 | 0 | 0 | 0
4.4 | Retirada de estrutura de madeira com tesouras para telhas cerâmicas ou de vidro | M2 |  | 7.71 | 29.51 | 0 | 0 | 0
4.41 | Retirada de divisórias em chapas de madeira, com montantes metálicos | M2 |  | 0 | 6.85 | 0 | 0 | 0
5 | ESTRUTURA | [5 empty] | 0 | 0
1333-Sinapi | Chapa de aço grossa | M2 |  | 11.32 | 12.45 | 0 | 0 | 0
Mercado | Chapa de aço grossa ASTM 36 - E = 25mm | unidade | 4 | R$ | R$ | R$ | #VALUE! | #VALUE!
Mercado | Chumbador D=3/4 - H= 75cm | unidade | 16 | R$ | R$ | R$ | #VALUE! | #VALUE!
100765-Sinapi | Pilar metálico perfil laminado I ou W EM AÇO ESTRUTURAL, COM CONEXÕES PARAFUSADAS, INCLUSOS MÃO DE OBRA, TRANSPORTE E IÇAMENTO - Fornecimento e instalação. | KG | 1802.88 | R$ | R$ | R$ | #VALUE! | #VALUE!
100774-Sinapi | Estrutura treliçada de cobertura tipo Shed, inclusos perfis metálicos, mão de obra e transporte - Fornecimento e instalação. | KG | 2052.24 | R$ | R$ | R$ | #VALUE! | #VALUE!
5.6 | Junta de dilatação preenchida com mastique elástico | M |  | 15.27 | 10.18 | 0 | 0 | 0
5.7 | Piso cimentado com argamassa de cimento e areia sem peneirar traço 1:3, acabamento liso e = 3 cm | M2 |  | 25.59 | 12.29 | 0 | 0 | 0
5.8 | Piso cimentado natado com argamassa 1:3, junta pl 17 x 30, e = 2,50 cm com junta de 2x2 m | M2 |  | 26.28 | 17.52 | 0 | 0 | 0
5.9 | Piso de borracha canelada, espessura 3,5mm, fixado com cola | M2 |  | 46.96 | 4.07 | 0 | 0 | 0
5.1 | Piso em ardósia em placas 30 x 30 cm, e=8 mm, assentado com argamassa pré-fabricada de cimento colante, inclusive rejunte com juntas de 5 mm | M2 |  | 57.69 | 21.58 | 0 | 0 | 0
5.11 | Piso em concreto 20 mpa preparo mecânico, espessura 7cm, incluso selante elástico a base de poliuretano e/ou juntas de dilatação em poliuretano 2x2m | M2 |  | 60.51 | 2.5 | 0 | 0 | 0
5.12 | Piso em concreto estrutural 20 MPA, espessura 8cm, feito em obra, com armação em tela soldada | M2 |  | 62.08 | 14.78 | 0 | 0 | 0
5.13 | Piso em granilite, marmorite ou granitina espessura 8mm, inclusive juntas de dilatação plásticas | M2 |  | 74.88 | 38.13 | 0 | 0 | 0
5.14 | Piso em granito, polido, tipo andorinha/ quartz/ castelo/ corumbá ou outros equivalentes , formato menor ou igual a 3025 cm2, (0,55x0,55) e= 2 cm, sobre argamassa tipo ACIII, inclusive rejunte em cimento | M2 |  | 236.93 | 29 | 0 | 0 | 0
5.15 | Piso em ladrilho hidráulico 20x20cm, assentado com argamassa de cimento colante ,duas cores, rejuntado com cimento comum | M2 |  | 44.7 | 14.9 | 0 | 0 | 0
5.16 | Piso em pedra São Tomé assentado sobre argamassa 1:3 (cimento e areia) rejuntado com cimento branco | M2 |  | 229.65 | 31.54 | 0 | 0 | 0
5.17 | Piso em tabua corrida de madeira espessura 2cm fixado em peças de madeira | M2 |  | 305.11 | 13.55 | 0 | 0 | 0
5.18 | Piso em taco de madeira, assentado com cola | M2 |  | 198.13 | 12.87 | 0 | 0 | 0
5.19 | Piso podotátil de alerta/ direcional, 40 x 40 cm, vermelho/amarelo | M2 |  | 77.74 | 30.23 | 0 | 0 | 0
5.2 | Piso vinílico semi-flexível em placas, padrão liso, espessura 3,2 mm, fixado com cola | M2 |  | 154.56 | 3.99 | 0 | 0 | 0
5.21 | Piso/ revestimento em mármore, polido, branco comum, formato menor ou igual a 3025 cm2 (0,55x0,55), e = *2* CM colado com argamassa tipo ACIII, inclusive rejunte | M2 |  | 324.68 | 29 | 0 | 0 | 0
5.22 | Reposição de carpete, áreas até 20m², em placa de 50x50cm, e=6,5mm | M2 |  | 149.05 | 16.55 | 0 | 0 | 0
5.23 | Recomposição de carpete, com reaproveitamento das placas | M2 |  | 4.41 | 5.23 | 0 | 0 | 0
5.24 | Raspação, calafetação e aplicação sinteco a 3 demãos em piso de madeira | M2 |  | 0 | 40.75 | 0 | 0 | 0
5.25 | Recomposição de calçada - acabamentos diversos | M2 |  | 10.9 | 7.27 | 0 | 0 | 0
5.26 | Reaterro manual de fundo de vala | M3 |  | 6.19 | 13.91 | 0 | 0 | 0
5.27 | Rejuntamento cerâmico com cimento branco, para juntas de até 3 mm | M2 |  | 3.95 | 2.63 | 0 | 0 | 0
5.28 | Revestimento com cerâmica esmaltada PEI IV, de primeira qualidade (marca Eliane ou similar) assentada com argamassa pré- fabricada, inclusive rejuntamento | M2 |  | 43.8 | 14.59 | 0 | 0 | 0
5.29 | Revestimento cerâmico para piso com placas tipo porcelanato de dimensões 45x45 cm, assentado com argamassa pré-fabricada, inclusive rejuntamento | M2 |  | 92.54 | 16.5 | 0 | 0 | 0
5.3 | Revestimento com porcelanato 60 x 60 cm, de primeira qualidade (marca Eliane ou similar), assentado com argamassa pré-fabricada, inclusive rejuntamento | M2 |  | 106.91 | 17.7 | 0 | 0 | 0
5.31 | Revestimento com porcelanato 60 x 60 cm, EXTRA, de primeira qualidade (marca Eliane ou similar), assentado com argamassa pré- fabricada, inclusive rejuntamento | M2 |  | 63.79 | 12.92 | 0 | 0 | 0
5.32 | Revestimento cerâmico para piso com placas tipo esmaltada extra de dimensões 45x45 cm, assentado com argamassa pré-fabricada, inclusive rejuntamento | M2 |  | 35.36 | 11.73 | 0 | 0 | 0
5.33 | Rodapé de poliestireno h=10cm, sem frisos, Santa Luzia ou similar | M |  | 46.78 | 3.16 | 0 | 0 | 0
5.34 | Rodapé de madeira maciça cumaru/ipê champanhe de 1,5 x 7 cm (Fornecimento e instalação) | M |  | 21.27 | 9.47 | 0 | 0 | 0
5.35 | Rodapé de pedra ardósia h = 10 cm, assentado com argamassa e rejunte em cimento branco | M |  | 20.38 | 19.25 | 0 | 0 | 0
5.36 | Rodapé cerâmico h=7cm com placas tipo esmaltada extra de dimensões 35x35cm. | M |  | 4.15 | 1.71 | 0 | 0 | 0
5.37 | Rodapé cerâmico h=7cm com placas tipo esmaltada extra de dimensões 45x45cm. | M |  | 4.84 | 1.79 | 0 | 0 | 0
5.38 | Rodapé cerâmico h=7cm com placas tipo esmaltada extra de dimensões 60x60cm. | M |  | 10.64 | 2.03 | 0 | 0 | 0
5.39 | Rodapé em mármore branco assentado com argamassa, altura 7cm | M |  | 35.57 | 7.29 | 0 | 0 | 0
5.4 | Rodapé em marmorite, altura 10cm | M |  | 5.55 | 13.31 | 0 | 0 | 0
5.41 | Rodapé ou roda bancada em granito, polido, tipo ANDORINHA/ QUARTZ/ CASTELO/ CORUMBÁ ou outros equivalentes da região, h= 10 cm, e= *2,0* cm, Argamassa colante tipo ACIII, incluso rejunte cimentício | M |  | 41.71 | 7.29 | 0 | 0 | 0
5.42 | Rodapé ou roda bancada em granito, polido, tipo SÃO GABRIEL/ TIJUCA ou outros equivalentes da região, h= 10 cm, e= *2,0* cm, Argamassa colante tipo ACIII, incluso rejunte cimentício | M |  | 29.48 | 9.44 | 0 | 0 | 0
5.43 | Rodapé ou roda bancada em granito, polido, tipo ANDORINHA/ QUARTZ/ CASTELO/ CORUMBÁ ou outros equivalentes da região, h= 15 cm, e= *2,0* cm, Argamassa colante tipo ACIII, incluso rejunte cimentício | M |  | 31.47 | 9.44 | 0 | 0 | 0
5.44 | Rodapé ou roda bancada em granito, polido, tipo SÃO GABRIEL/ TIJUCA ou outros equivalentes da região, h= 15 cm, e= *2,0* cm, Argamassa colante tipo ACIII, incluso rejunte cimentício | M |  | 44.22 | 9.44 | 0 | 0 | 0
5.45 | Soleira de granito natural de 25 cm de largura, e= 2cm, assentado com argamassa mista de cimento, cal hidratada e areia sem peneirar traço 1:1:4 | M |  | 201.77 | 41.32 | 0 | 0 | 0
5.46 | Soleira de granito natural de polido, tipo andorinha/ quartz/ castelo/ corumbá ou outros equivalentes da região, L= *15* CM, E= *2,0* CM assentada com argamassa colante tipo ACIII | M |  | 57.43 | 13.35 | 0 | 0 | 0
5.47 | Execução e aplicação de asfalto - Concreto Betuminoso Usinado a Quente (CBUQ), incluindo fornecimecimento e transporte dos agregados e material betuminoso, exclusive transporte da massa asfáltica | M3 |  | 1228.25 | 0 | 0 | 0 | 0
6 | EXECUÇÃO E MANUTENÇÃO DE JARDINS * | [5 empty] | 0 | 0
6.1 | Capina manual de terreno | M2 |  | 0.15 | 0.88 | 0 | 0 | 0
6.2 | Plantio de grama batatais em placas de 40 x 40 cm | M2 |  | 9.49 | 2.36 | 0 | 0 | 0
6.3 | Poda em altura de árvore com diâmetro de tronco maior ou igual a 0,20 m e menor que 0,40 m | UNID |  | 34.37 | 40.39 | 0 | 0 | 0
6.4 | Poda em altura de árvore com diâmetro de tronco maior ou igual a 0,41 m e menor que 0,60 m | UNID |  | 95.81 | 110.03 | 0 | 0 | 0
6.5 | Poda em altura de árvore com diâmetro de tronco maior ou igual a 0,61 m | UNID |  | 194.67 | 246.31 | 0 | 0 | 0
7 | ESCORAMENTO | [5 empty] | 0 | 0
7.1 | Escoramento de formas com madeira 3A qualidade, não aparelhada, aproveitamento de tabuas 3x e prumos 4x | M3 |  | 9.47 | 4.89 | 0 | 0 | 0
8 | LAJE PRÉ-FABRICADA comum | [5 empty] | 0 | 0
8.1 | Laje pré-moldada unidirecional, biapoiada, PARA FORRO, enchimento em cerâmica, vigota convencional, altura total da laje (enchimento+capa) = (8+3), incluisive escoramento | M2 |  | 133.24 | 20.96 | 0 | 0 | 0
8.2 | Laje pré-moldada unidirecional, biapoiada, PARA PISO, enchimento em cerâmica, vigota convencional, altura total da laje (enchimento+capa) = (8+4), incluisive escoramento | M2 |  | 142.13 | 22.2 | 0 | 0 | 0
9 | VEDAÇÕES | [5 empty] | 0 | 0
9.1 | Alvenaria de vedação com blocos cerâmicos furados, 14 x 19 x 39 cm, espessura da parede 14 cm, juntas de 12 mm com argamassa industrializada | M2 |  | 39.87 | 21.75 | 0 | 0 | 0
9.2 | Alvenaria de vedação com blocos de concreto aparente, 14 x 19 x 39 cm, espessura da parede 14 cm, juntas de 10 mm com argamassa industrializada | M2 |  | 58.78 | 31.88 | 0 | 0 | 0
9.3 | Alvenaria em tijolo cerâmico maciço 5x10x20cm 1 vez (espessura 20cm), m2 cr 107,77 assentado com argamassa traço 1:2:8 (cimento, cal e areia) | M2 |  | 62.52 | 47.7 | 0 | 0 | 0
9.4 | Encunhamento de alvenaria de vedação com espuma de poliuretano expansiva, E=2cm | M |  | 9.98 | 1.02 | 0 | 0 | 0
9.5 | Parede de gesso acartonado, DRY-WALL - 1RU + 1RU (Divisão entre áreas umidas de mesma unidade) | M2 |  | 79.08 | 13.95 | 0 | 0 | 0
9.6 | Parede de gesso acartonado, DRY-WALL - 1ST + 1RU (Divisão entre áreas seca e úmida de uma mesma unidade) | M2 |  | 72 | 12.7 | 0 | 0 | 0
9.7 | Parede de gesso acartonado, DRY-WALL - 1ST + 1ST (Divisão entre áreas secas de uma mesma unidade) | M2 |  | 71.16 | 11.59 | 0 | 0 | 0
9.8 | Instalação de isolamento com lã de rocha em paredes drywall | M2 |  | 28.36 | 1.39 | 0 | 0 | 0
9.9 | Execução de divisória cega (n1), em painel para divisória eucatex ou similar técnico, e=35mm - fornecimento e instalação, incluindo perfis de alumínio | M2 |  | 80.35 | 6.35 | 0 | 0 | 0
9.1 | Recolocação de divisórias naval, tipo eucatex ou similar, considerando reaproveitamento dos painéis | M2 |  | 9.39 | 6.35 | 0 | 0 | 0
9.11 | Tapume compensado 14mm fixação enterrada | M2 |  | 108.65 | 6.88 | 0 | 0 | 0
10 | ESTRUTURAS | [5 empty] | 0 | 0
10.1 | Engradamento para telhas cerâmica ou concreto em madeira paraju (projeção da área do telhado) | M2 |  | 83.79 | 35.91 | 0 | 0 | 0
10.2 | Estrutura de madeira para telha ondulada de fibrocimento, alumínio ou plástica (projeção da área do telhado) | M2 |  | 47.12 | 20.19 | 0 | 0 | 0
10.3 | Fornecimento, fabricação, transporte e montagem de estrutura metálica em perfis soldados, inclusive pintura primer | Kg |  | 8.77 | 13.16 | 0 | 0 | 0
10.4 | Fornecimento, fabricação, transporte e montagem de estrutura metálica para telhado sobre laje para telhas cerâmicas, inclusive primer | M2 |  | 174.2 | 74.65 | 0 | 0 | 0
10.5 | Fornecimento, fabricação, transporte e montagem de estrutura metálica para telhado sobre laje para telhas metálicas, e fibrocimento, inclusive primer | M2 |  | 13.92 | 5.96 | 0 | 0 | 0
11 | IMPERMEABILIZAÇÃO | [5 empty] | 0 | 0
11.1 | Fornecimento/instalação lona plástica preta, para impermeabilização, espessura de 150 micras. | M2 |  | 1.6 | 0.39 | 0 | 0 | 0
11.2 | Impermeabilização de coberturas com manta asfáltica aluminizada | M2 |  | 70.47 | 19.51 | 0 | 0 | 0
11.3 | Impermeabilização de parede sujeita a umidade de solo com aditivo hidrófugo e tinta asfáltica (Quartzolit ou similar) | M2 |  | 25.99 | 8.99 | 0 | 0 | 0
11.4 | Impermeabilização de piso/paredes com argamassa de cimento e areia, com aditivo impermeabilizante (Quartzolit ou similar) | M2 |  | 17.65 | 21.61 | 0 | 0 | 0
11.5 | Impermeabilização de superfície com cimento impermeabilizante de pega ultra rápida, traço 1:1, e=0,5 cm | M2 |  | 6.28 | 11.45 | 0 | 0 | 0
11.6 | Impermeabilização de superfície com manta asfáltica, uma camada, inclusive aplicação de primer asfáltico, e=3mm | M2 |  | 70.47 | 19.51 | 0 | 0 | 0
11.7 | Junta de dilatação para impermeabilização, com selante elástico monocomponente a base de poliuretano, dimensões 1x1cm | M |  | 14.13 | 7.43 | 0 | 0 | 0
11.8 | Vedação de esquadrias metálicas com selante elástico, tipo PU ou similar | M |  | 10.87 | 7.24 | 0 | 0 | 0
12 | COBERTURA | [5 empty] | 0 | 0
12.1 | Calha de chapa galvanizada nº 24 desenvolvimento 33 cm | M |  | 26.95 | 17.96 | 0 | 0 | 0
12.2 | Calha de chapa galvanizada nº. 24, desenvolvimento = 75 cm | M | 24 | R$ | R$ | R$ | #VALUE! | #VALUE!
12.3 | Chapéu de muro de concreto triangular 23 x 80 | M |  | 27.02 | 5.79 | 0 | 0 | 0
12.4 | Chapéu de muro metálico, em aço galvanizado, corte 33 cm | M |  | 28.06 | 4.19 | 0 | 0 | 0
12.5 | Cobertura com telha cerâmica, não esmaltada, tipo colonial, capa-canal, plan, paulista, com mais de 2 águas, incluso transporte vertical | M2 |  | 38.66 | 11.9 | 0 | 0 | 0
12.6 | Cobertura com telha chapa aço zincado, ondulada, esp=0,5mm, incluso içamento | M2 |  | 42.51 | 2.71 | 0 | 0 | 0
12.7 | Cobertura com telha de fibrocimento ondulada, espessura 6mm, incluso juntas de vedação e acessórios de fixação, excluindo madeiramento, incluso içamento | M2 |  | 30.27 | 4.32 | 0 | 0 | 0
12.8 | Cobertura em telha metálica galvanizada trapezoidal e = 0, 50 mm, simples, inclusive acessórios de instalação - fornecimento e instalação | M2 | 108 | R$ | R$ | R$ | #VALUE! | #VALUE!
12.9 | Cobertura em telhas trapezoidais MF40 pré pintadas nas duas faces com tinta em base epoxi, poliester e epoxi-poliester ( híbridas) com 40mm de altura da onda, com 0,95mm de espessura da chapa em chapa de aço galvanizado | M2 |  | 39.79 | 3.58 | 0 | 0 | 0
12.1 | Telha termoisolante revestida em aco galvanizado, faces superior e inferior em telha trapezoidal, revestimento com espessura de 0,50 mm com pre-pintura nas duas faces, nucleo em poliestireno (eps) de 50 mm | M2 |  | 110.55 | 6.23 | 0 | 0 | 0
12.11 | Cumeeira e espigão para telha cerâmica emboçada com argamassa traço 1:2:9 (cimento, cal e areia), para telhados com mais de 2 águas, incluso transporte vertical | M |  | 17.17 | 10.54 | 0 | 0 | 0
12.12 | Cumeeira para telha cerâmica emboçada com argamassa traço 1:2:9 (cimento, cal e areia) para telhados com até 2 águas, incluso transporte vertical | M |  | 15.85 | 6.45 | 0 | 0 | 0
12.13 | Cumeeira para telha de fibrocimento ondulada e = 6 mm, incluso acessórios de fixação e içamento. | M |  | 59.27 | 1.93 | 0 | 0 | 0
12.14 | Colocação de cumeeira galvanizada trapezoidal e = 6 ou 8 mm. | M |  | 36.06 | 24.03 | 0 | 0 | 0
12.15 | Manutenção em coberturas diversas, de diversas espessuras com revisão e troca de fixações, parafusos, selantes, telhas, calhas, rufos, limpeza | M2 |  | 18.35 | 11.49 | 0 | 0 | 0
12.16 | Rufo de fibrocimento. para telha perfil ondulado e=6 ou 8 mm, incluso transporte vertical | M |  | 37.75 | 4.06 | 0 | 0 | 0
12.17 | Rufo em chapa galvanizada 24, desenvolvimento até 25 cm, com selante elástico para juntas diversas, incluso transporte vertical | M |  | 36.76 | 4.84 | 0 | 0 | 0
12.18 | Telhamento com telha cerâmica de encaixe, (romana, americana, portuguesa, francesa) com mais de 2 águas, incluso transporte vertical | M2 |  | 27.75 | 7.35 | 0 | 0 | 0
13 | ESQUADRIAS | [5 empty] | 0 | 0
13.1 | Alizar 5X2em madeira de lei, E= *1* cm, L= *4,5* cm | M |  | 6.77 | 4.95 | 0 | 0 | 0
13.2 | Batente/marco maçico em madeira de lei e guarnição para porta de madeira | UNID |  | 183.39 | 71.63 | 0 | 0 | 0
13.3 | Batedor para porta em PVC, de parafusar, fornecimento e instalação | UNID |  | 7.5 | 4.07 | 0 | 0 | 0
13.4 | Chaves de portas, cadeados, portões e janelas. | UNID |  | 4.53 | 6.52 | 0 | 0 | 0
13.5 | Concertina em aço galvanizado, clipada modelo espiral helicoidal dupla até 45 cm altura, fixado com parafuso e bucha | M |  | 51.84 | 12.95 | 0 | 0 | 0
13.6 | Corrimão duplo de aço inoxidável D=1 1/2" fixado em alvenaria | M |  | 322.47 | 28.47 | 0 | 0 | 0
13.7 | Corrimão duplo em tubo galvanizado din 2440, d = 1 1/2" - fixado em alvenaria | M |  | 105.55 | 70.36 | 0 | 0 | 0
13.8 | Corrimão simples de aço inoxidável D=1 1/2" fixado em alvenaria | M |  | 159.65 | 24.58 | 0 | 0 | 0
13.9 | Corrimão simples, diâmetro externo = 1 1/2", em aço galvanizado, fixado em parede | M |  | 65.83 | 26.89 | 0 | 0 | 0
13.1 | Faixa de sinalização para porta de vidro (largura de 10cm) | UNID |  | 10.74 | 2.71 | 0 | 0 | 0
13.11 | Fechadura de embutir completa, para portas externas, de primeira qualidade ( IMAB ou similar) - padrão de acabamento médio | UNID |  | 63.39 | 31.22 | 0 | 0 | 0
13.12 | Fechadura de embutir completa, para portas externas, de primeira qualidade ( IMAB ou similar) - padrão de acabamento superior | UNID |  | 63.03 | 31.04 | 0 | 0 | 0
13.13 | Fechadura de embutir completa, para portas internas, de primeira qualidade ( IMAB ou similar), padrão de acabamento médio | UNID |  | 97.12 | 20.08 | 0 | 0 | 0
13.14 | Fechadura de embutir completa, para portas internas, de primeira qualidade ( IMAB ou similar), padrão de acabamento superior | UNID |  | 59.21 | 29.16 | 0 | 0 | 0
13.15 | Fechadura de embutir para porta de banheiro, completa, tipo tranqueta, maquina 55 mm, maçanetas alavanca e rosetas redondas em metal cromado, incluso execução de furo - fornecimento e instalação | UNID |  | 97.12 | 20.08 | 0 | 0 | 0
13.16 | Fechadura externa com cilindro tetrachave cromada, maquina *40* mm, inclui chave tetra e roseta redonda, fornecimento e instalação (Papaiz ou similar) | CJ |  | 68.91 | 33.31 | 0 | 0 | 0
13.17 | Fecho e contrafecho para fachada, fornecimento e instalação, Fermax FM69 ou similar | UNID |  | 92.34 | 9.03 | 0 | 0 | 0
13.18 | Ferragens/Fechadura para janelas | UNID |  | 21.82 | 10.27 | 0 | 0 | 0
13.19 | Folha de porta madeira de lei prancheta para pintura 62 x 210 cm | UNID |  | 205.99 | 80.11 | 0 | 0 | 0
13.2 | Folha de porta madeira de lei prancheta para pintura 72 x 210 cm | UNID |  | 209.81 | 81.59 | 0 | 0 | 0
13.21 | Folha de porta madeira de lei prancheta para pintura 82 x 210 cm | UNID |  | 213.64 | 83.07 | 0 | 0 | 0
13.22 | Porta de madeira para pintura, semi-oca (leve ou média), 90x210cm, espessura de 3,5cm, incluso dobradiças - fornecimento e instalação | UNID |  | 283.59 | 43.93 | 0 | 0 | 0
13.23 | Fornecimento de cadeados nº 40 | UNID |  | 24.42 | 0 | 0 | 0 | 0
13.24 | Fornecimento de porta de aço de enrolar ondulada chapa 24 raiada larga | M2 |  | 363.75 | 16.14 | 0 | 0 | 0
13.25 | Fornecimento e instalação de fechadura eletrônica de sobrepor, tipo HDL ou similar | UNID |  | 206.26 | 29.54 | 0 | 0 | 0
13.26 | Grade de tubos metálicos diversos (metalons) chumbadas cada 2m. Fornecimento e instalação, inclusive pintura anticorrosiva. | M2 |  | 161.8 | 161.47 | 0 | 0 | 0
13.27 | Grade para proteção de janelas, em barra de ferro quadrado de 1/2" e quadro de ferro chato (metalon) de 1/2"x 1/8", colocada | M2 |  | 230.57 | 57.63 | 0 | 0 | 0
13.28 | Guarda corpo em aço inox D= 1 1/2", com subdivisões em tubo de aço inox d= 1/2", H=1,05m | M |  | 425.43 | 38.86 | 0 | 0 | 0
13.29 | Guarda-corpo em aço galvanizado din 2440, d = 2", com subdivisões em tubo de aço d = 1/2", h = 1,05 m – com corrimão simples de tubo de aço galvanizado de d = 1 1/2" | M |  | 382.64 | 255.09 | 0 | 0 | 0
13.3 | Instalação /substituição de esquadria em aço completa para vidro - com dobradiças, maçanetas, acessórios | M2 |  | 278.87 | 15.67 | 0 | 0 | 0
13.31 | Instalação /substituição de esquadria em aço completa tipo veneziana - com dobradiças, maçanetas, acessórios | M2 |  | 252.35 | 16.5 | 0 | 0 | 0
13.32 | Instalação /substituição de esquadria em alumínio completa para vidro - com dobradiças, maçanetas, acessórios, inclusive vidros | M2 |  | 369.23 | 11.09 | 0 | 0 | 0
13.33 | Instalação /substituição de porta de abrir em alumínio completa tipo veneziana - com dobradiças, maçanetas, acessórios | M2 |  | 525.31 | 8.97 | 0 | 0 | 0
13.34 | Kit de porta de madeira para pintura, semi-oca (leve ou média), 62x210cm, espessura de 3,5cm, itens inclusos: dobradiças, montagem e instalação do batente e alisar, fechadura - fornecimento e instalação | UNID |  | 468.22 | 191.33 | 0 | 0 | 0
13.35 | Kit de porta de madeira para pintura, semi-oca (leve ou média), 72x210cm, espessura de 3,5cm, itens inclusos: dobradiças, montagem e instalação do batente e alisar, fechadura - fornecimento e instalação | UNID |  | 459.78 | 195.15 | 0 | 0 | 0
13.36 | Kit de porta de madeira para pintura, semi-oca (leve ou média), 82x210cm, espessura de 3,5cm, itens inclusos: dobradiças, montagem e instalação do batente e alisar, fechadura - fornecimento e instalação | UNID |  | 482.51 | 205.11 | 0 | 0 | 0
13.37 | Kit de porta de madeira para pintura, semi-oca (leve ou média), 92x210cm, espessura de 3,5cm, itens inclusos: dobradiças, montagem e instalação do batente e alisar, fechadura - fornecimento e instalação | UNID |  | 538.81 | 208.92 | 0 | 0 | 0
13.38 | Maçaneta alvanca para janelas e portas, padrão médio. | UNID |  | 38.28 | 22.32 | 0 | 0 | 0
13.39 | Manutenção em esquadrias: lixamentos, ferragens, soldas, pinturas e acabamento | M2 |  | 11.95 | 27.59 | 0 | 0 | 0
13.4 | Manutenção em porta de aço de enrolar, inclusive molas | M2 |  | 0 | 32.86 | 0 | 0 | 0
13.41 | Molas para portas aérea, para porta até 0,90m | UNID |  | 146.64 | 22.32 | 0 | 0 | 0
13.42 | Portão de grade colocado com cadeado. - Fornecimento e instalação | M2 |  | 252.22 | 63.05 | 0 | 0 | 0
13.43 | Portão de ferro padrão, em chapa (tipo Lambri), colocado com cadeado - fornecimento instalação | M2 |  | 267.67 | 66.91 | 0 | 0 | 0
13.44 | Portão em perfil e chapa metalica colocado com cadeado - fornecimento e instalação | M2 |  | 339.67 | 84.91 | 0 | 0 | 0
13.45 | Tela de viveiro (passarinheira), instalada | M2 |  | 7.1 | 4.5 | 0 | 0 | 0
13.46 | Trinco para janelas e portas | UNID |  | 9.49 | 14.45 | 0 | 0 | 0
13.47 | Troca de segredo de fechaduras para portas | UNID |  | 25.51 | 11.15 | 0 | 0 | 0
13.48 | Troca de segredo de fechaduras tipo tetrachave para portas | UNID |  | 65.79 | 11.15 | 0 | 0 | 0
13.49 | Veda Porta de parafusar até 90cm (rodo porta) | UNID |  | 17.27 | 11.15 | 0 | 0 | 0
14 | VIDROS E ESPELHOS | [5 empty] | 0 | 0
14.1 | Aplicação de película de controle solar / refletiva / leitosa ou jateada na cor branca | M2 |  | 51.08 | 27.5 | 0 | 0 | 0
14.2 | Espelho cristal para sanitário, com parafusos de fixação e=4 mm | M2 |  | 288.95 | 21.68 | 0 | 0 | 0
14.3 | Jogo de ferragens cromadas para porta de vidro temperado, uma folha, composta por dobradiça superior(101) e inferior (103), trinco (502), fechadura(520), contrafechadura (531), com capuchino. | CJ |  | 136.89 | 49.61 | 0 | 0 | 0
14.4 | Mola hidráulica de piso para porta de vidro temperado (Dorma ou similar) | UNID |  | 652.52 | 44.63 | 0 | 0 | 0
14.5 | Suporte tucano para prateleira de madeira/vidro médio | UNID |  | 17.91 | 6.75 | 0 | 0 | 0
14.6 | Vidro aramado, branco, espessura 7mm | M2 |  | 318.82 | 16.26 | 0 | 0 | 0
14.7 | Vidro comum fantasia, tipo canelado, colocado em caixilho com ou sem baguetes, duas demãos de massa e = 4 mm | M2 |  | 176.38 | 26.57 | 0 | 0 | 0
14.8 | Instalação de vidro liso incolor, e = 4 mm, em esquadria de alumínio ou PVC, fixado com baguete. | M2 |  | 195.72 | 19.21 | 0 | 0 | 0
14.9 | Instalação de vidro liso incolor, e = 6 mm, em esquadria de alumínio ou PVC, fixado com baguete. | M2 |  | 198.94 | 11.74 | 0 | 0 | 0
14.1 | Vidro temperado incolor, colocado em caixilho com ou sem baguetes, com gaxeta de neoprene e = 10 mm | M2 |  | 217.91 | 34.79 | 0 | 0 | 0
14.11 | Vidro temperado incolor, colocado em caixilho com ou sem baguetes, com gaxeta de neoprene e = 8 mm | M2 |  | 187.8 | 37.09 | 0 | 0 | 0
14.12 | Vidro temperado incolor, colocado em caixilho com ou sem baguetes, com gaxeta de neoprene e = 6 mm | M2 |  | 167.46 | 38.93 | 0 | 0 | 0
15 | PINTURA | [5 empty] | 0 | 0
15.1 | Aplicação de fundo selador acrílico em paredes, uma demão | M2 |  | 1.99 | 1.43 | 0 | 0 | 0
15.2 | Aplicação de fundo selador acrílico em tetos, uma demão | M2 |  | 2.19 | 1.99 | 0 | 0 | 0
15.3 | Emassamento de parede externa com massa acrílica com duas demãos | M2 |  | 9.52 | 8.79 | 0 | 0 | 0
15.4 | Emassamento em parede com massa corrida (PVA) duas demãos, inclusive lixamento para pintura. | M2 |  | 6.99 | 7.75 | 0 | 0 | 0
15.5 | Emassamento em teto com massa corrida (PVA) duas demãos, inclusive lixamento para pintura. | M2 |  | 9.91 | 15.93 | 0 | 0 | 0
15.6 | Emassamento de parede p/pintura óleo com massa a óleo, uma demão | M2 |  | 9.45 | 8.72 | 0 | 0 | 0
15.7 | Pintura manual com tinta látex acrílica Premium em paredes, duas demãos (Suvinil ou similar) | M2 |  | 6.7 | 3.49 | 0 | 0 | 0
15.8 | Pintura com tinta acrílica Premium em piso cimentado, três demãos (Suvinil ou similar) | M2 |  | 10.55 | 6.16 | 0 | 0 | 0
15.9 | Pintura com tinta esmalte sintético Premium acetinado em esquadria de madeira, com duas demãos (Suvinil ou similar) | M2 |  | 7.78 | 6.69 | 0 | 0 | 0
15.1 | Pintura com tinta esmalte sintético Premium acetinado em esquadria de ferro, com duas demãos, com uma demão de zarcão (Suvinil ou similar) | M2 | 252 | R$ | R$ | R$ | #VALUE! | #VALUE!
15.11 | Pintura com verniz brilhante para madeira, com filtro solar, uso interno e externo, em esquadria de madeira, com três demãos (Suvinil ou similar) | M2 |  | 13.19 | 12.43 | 0 | 0 | 0
15.12 | Pintura de pecas metálicas a revolver(ar-comprimido) em esmalte fosco, duas demãos, sobre superfície metálica, incluso uma demão de fundo anticorrosivo. | M2 |  | 24.21 | 6.05 | 0 | 0 | 0
15.13 | Pintura em epóxi de faixas de demarcação de piso (Suvinil ou similar) | M |  | 13.09 | 3.27 | 0 | 0 | 0
15.14 | Pintura em tinta epoxi base solvente Premium para pisos e paredes - 2 demãos (Suvinil ou similar) | M2 |  | 51.48 | 6.15 | 0 | 0 | 0
15.15 | Pintura em óleo/esmalte, 2 demãos, sem massa , sobre alvenaria rebocada, exclusive fundo selador (Suvinil ou similar) | M2 |  | 15.5 | 3.87 | 0 | 0 | 0
15.16 | Pintura manual com tinta latex PVA Premium em teto, com duas demãos (Suvinil ou similar) | M2 |  | 7.18 | 4.87 | 0 | 0 | 0
15.17 | Textura tipo Grafiato sobre parede, lixamento e fundo selador | M2 |  | 15.13 | 3.78 | 0 | 0 | 0
16 | FORROS | [5 empty] | 0 | 0
16.1 | Forro Acústico de fibra mineral removível, modulação 625 x 1250 mm, BORDA RETA, apoiados em perfis metálicos tipo "T" suspensos por perfis rígidos, e=15 mm | M2 |  | 66.81 | 5.49 | 0 | 0 | 0
16.2 | Forro Acústico de fibra mineral removível, modulação 625 x 625 mm, BORDA RETA, apoiados em perfis metálicos tipo "T" suspensos por perfis rígidos, e=15 mm | M2 |  | 71.66 | 5.49 | 0 | 0 | 0
16.3 | Forro Acústico de fibra mineral removível, modulação 625 x 625 mm, BORDA REBAIXADA, apoiados em perfis metálicos tipo "T" suspensos por perfis rígidos, e=15 mm | M2 |  | 108.43 | 5.49 | 0 | 0 | 0
16.4 | Recomposição de placa de fibra mineral de 625 X 625 mm, e = 15 mm, | UNID |  | 35.29 | 3.67 | 0 | 0 | 0
16.5 | Forro de Gesso em placas de 60x60, espessura de 12mm (30 mm nas bordas), inclusive estrutura, fornecimento e instalação. | M2 |  | 19.23 | 22.54 | 0 | 0 | 0
16.6 | Forro de madeira com tábua de pinus espessura 1cm, inlcusive estrutura bidirecional | M2 |  | 149.74 | 33.61 | 0 | 0 | 0
16.7 | Forro de PVC em placas, largura 10cm, espec. 8mm, comprimento 6m, liso, inclusive colocação | M2 |  | 50.87 | 9.41 | 0 | 0 | 0
16.8 | Forro em placa de gesso acartonadado - Fixação Estruturada - FGE | M2 |  | 26.99 | 24.91 | 0 | 0 | 0
16.9 | Recomposição/instalação de forro de gesso em placas/ forro de gesso em placas 60x60cm liso | M2 |  | 18.75 | 17.3 | 0 | 0 | 0
17 | REVESTIMENTOS | [5 empty] | 0 | 0
17.1 | Chapisco para parede interna ou externa, argamassa traço 1:3 (cimento e areia grossa) para chapisco convencional, preparo manual | M2 |  | 2.51 | 4.23 | 0 | 0 | 0
17.2 | Emboço em paredes e teto, e = 3cm, traço 1:4, preparo manual/Emboço em paredes e teto, e = 2cm, em argamassa traço 1:2:8, preparo manual | M2 |  | 15.95 | 14.3 | 0 | 0 | 0
17.3 | Laminado melamínico texturizado espec. 1,3mm, fixado com cola de contato | M2 |  | 152.73 | 35.77 | 0 | 0 | 0
17.4 | Reboco para parede interna ou externa, com argamassa pré-fabricada, e=5 mm/e=20mm | M2 |  | 14.9 | 9.93 | 0 | 0 | 0
17.5 | Revestimento cerâmico para paredes internas com placas tipo esmaltada extra de dimensões 33x45 cm aplicadas na altura inteira das paredes, inclusive rejuntamento | M2 |  | 35.14 | 16.91 | 0 | 0 | 0
17.6 | Revestimento cerâmico para paredes internas com placas tipo esmaltada extra de dimensões 20x20 cm aplicadas em ambientes de área maior que 5 m² na altura inteira das paredes | M2 |  | 33.13 | 13.29 | 0 | 0 | 0
17.7 | Revestimento com porcelanato30x60/60x60 cm, assentado com argamassa colante, inclusive rejuntamento | M2 |  | 78.79 | 26.26 | 0 | 0 | 0
18 | INSTALAÇÕES HIDROSSANITÁRIAS | [5 empty] | 0 | 0
18.1 | Assento sanitário em poliéster rígido, com superfície lisa e acabamento brilhante, conforme formato do sanitário | UNID |  | 223.91 | 9.79 | 0 | 0 | 0
18.2 | Bancada em granito cinza andorinha e=3cm, apoiada em console de metalon 20x30mm | M |  | 272.52 | 30.27 | 0 | 0 | 0
18.3 | Barra de apoio para portadores de necessidades especiais, aço inox, 3/4" a 1 1/2", largura 80 a 100cm, para lavatório, parede ou vaso sanitário | UNID |  | 96.5 | 13.15 | 0 | 0 | 0
18.4 | Barra de apoio para portadores de necessidades especiais, aço inox, 3/4" a 1 1/2", largura 40 cm, para porta | UNID |  | 93.21 | 16.44 | 0 | 0 | 0
18.5 | Caixa de gordura pré fabricada simples D=400mm X 635mm. Vol. 120L | UNID |  | 52.52 | 35.02 | 0 | 0 | 0
18.6 | Caixa sifonada de PVC com grelha branca, 150 x 150 x 50 mm | UNID |  | 37.67 | 25.11 | 0 | 0 | 0
18.7 | Caixa sifonada de PVC com grelha branca, 150 x 185 x 75 mm | UNID |  | 43.74 | 29.15 | 0 | 0 | 0
18.8 | Cuba de louça branca de embutir, oval, inclusive válvula, sifão e ligações cromadas | UNID |  | 219.5 | 54.87 | 0 | 0 | 0
18.9 | Desentupimento de rede de esgoto MANUAL | M |  | 0 | 9.65 | 0 | 0 | 0
18.1 | Desentupimento de rede de esgoto MECANIZADO | M |  | 0 | 47.99 | 0 | 0 | 0
18.11 | Desentupimento de vaso sanitário | UNID |  | 0 | 79.99 | 0 | 0 | 0
18.12 | Ducha higiênica com registro para controle de fluxo de água 1/2", inclusive fornecimento e instalação | UNID |  | 104.03 | 18.35 | 0 | 0 | 0
18.13 | Exaustor P/ Banheiro C mínima de 80m3/hora | UNID |  | 89.61 | 22.83 | 0 | 0 | 0
18.14 | Fornecimento de instalação de vaso sanitário em louça branca, com bolsa para esgoto, parafusos e conjunto de ligação | UNID |  | 247.25 | 12.8 | 0 | 0 | 0
18.15 | Fornecimento de instalação de vaso sanitário em louça branca, com caixa acoplada, com bolsa para esgoto, parafusos, rabicho e conjunto de ligação cromado | UNID |  | 441.5 | 22.05 | 0 | 0 | 0
18.16 | Fornecimento de instalação de vaso sanitário em louça branca, com bolsa para esgoto, parafusos e conjunto de ligação, com instalação de sóculo na base da bacia devendo acompanhar a projeção da base não ultrapassando em 5mm o seu contorno | UNID |  | 215.22 | 19.75 | 0 | 0 | 0
18.17 | Fornecimento de instalação de vaso sanitário em louça branca, com caixa acoplada, com bolsa para esgoto, parafusos, rabicho e conjunto de ligação cromado, com instalação de sóculo na base da bacia devendo acompanhar a projeção da base não ultrapassando em 5mm o seu contorno | UNID |  | 406.97 | 31.52 | 0 | 0 | 0
18.18 | Fornecimento e instalação de cuba em aço inox, nº 2, para pia de bancada, com válvula e sifão cromados(56cmx34cm) | UNID |  | 350.03 | 38.89 | 0 | 0 | 0
18.19 | Fornecimento e instalação de porta papel higiênico de metal cromado | UNID |  | 45.49 | 2.39 | 0 | 0 | 0
18.2 | Fornecimento e instalação de porta papel toalha de plástico | UNID |  | 51.29 | 2.69 | 0 | 0 | 0
18.21 | Fornecimento e instalação de porta sabonete líquido, com dispensal de 800ml | UNID |  | 33.36 | 6.72 | 0 | 0 | 0
18.22 | Fornecimento e instalação de porta toalha em aço inox | UNID |  | 137.16 | 15.23 | 0 | 0 | 0
18.23 | Fornecimento e instalação de válvula em metal cromado para lavatório, tanque ou pia | UNID |  | 62.51 | 3.68 | 0 | 0 | 0
18.24 | Grelha de inox rotativa 15x15cm | UNID |  | 16.23 | 3.28 | 0 | 0 | 0
18.25 | Grelha em ferro fundido para canaleta, 30x30cm | UNID |  | 76.43 | 4.02 | 0 | 0 | 0
18.26 | Grelha em ferro fundido para canaleta, 50x50cm | UNID |  | 102.29 | 17.17 | 0 | 0 | 0
18.27 | Grelha em ferro fundido para canaleta,10x100cm | UNID |  | 37.44 | 15.53 | 0 | 0 | 0
18.28 | Kit Completo para caixa acoplada com Duplo Acionamento | UNID |  | 117.43 | 43.8 | 0 | 0 | 0
18.29 | Kit para reparo de caixa acoplada | UNID |  | 82.49 | 43.8 | 0 | 0 | 0
18.3 | Lavatório médio louça branca com coluna, inclusive acessórios de fixação, válvula em metal cromado e sifão de metal cromado tipo copo - fornecimento e instalação | UNID |  | 301.87 | 75.47 | 0 | 0 | 0
18.31 | Lavatório médio louça branca, coluna suspensa, inclusive acessórios de fixação, válvula em metal cromado e sifão de metal cromado tipo copo - fornecimento e instalação | UNID |  | 248.63 | 62.15 | 0 | 0 | 0
18.32 | Ligação flexível metálica cromada, 1/2" (20mm), para bidê, lavatório, mictório - fornecimento e instalação | UNID |  | 27.02 | 18.01 | 0 | 0 | 0
18.33 | Mictório sifonado de louça branca, inclusive engate flexível | UNID |  | 345.92 | 86.47 | 0 | 0 | 0
18.34 | Mictório sifonado de louça branca com pertences, com registro de pressão 1/2" com canopla cromada acabamento simples e conjunto para fixação | UNID |  | 580.46 | 21.47 | 0 | 0 | 0
18.35 | Válvula de descarga com registro interno, acionamento duplo, inclusive acabamento - DN 1 1/4" ou 1 1/2" | UNID |  | 197.17 | 21.91 | 0 | 0 | 0
18.36 | CHAPA DE PROTEÇÃO de alumímio para porta ISPNE | UNID |  | 113.67 | 11.15 | 0 | 0 | 0
18.37 | Ponto de água fria com tubo de PVC e conexões, Ø 20 mm | UNID |  | 42.49 | 66.46 | 0 | 0 | 0
18.38 | Ponto de esgoto primário, com tubo de PVC branco e conexões, Ø 100 mm | UNID |  | 146.54 | 97.69 | 0 | 0 | 0
18.39 | Ponto de esgoto secundário, com tubo de PVC branco e conexões, Ø 50 mm (pias de cozinha, máquinas de lavar, etc.) | UNID |  | 103.89 | 69.26 | 0 | 0 | 0
18.4 | Ralo de PVC rígido seco , 100 x 100mm | UNID |  | 24.77 | 8.25 | 0 | 0 | 0
18.41 | Ralo de PVC rígido sifonado, 100 x100 mm | UNID |  | 18.55 | 6.18 | 0 | 0 | 0
18.42 | Registro de gaveta com acabamento e canopla com adaptador soldável para PVC, Ø 20 mm (3/4") cromado | UNID |  | 51.87 | 17.29 | 0 | 0 | 0
18.43 | Registro de gaveta com acabamento e canopla com adaptador soldável para PVC, Ø 40 mm (1 1/2"), cromado | UNID |  | 126.49 | 31.62 | 0 | 0 | 0
18.44 | Registro de pressão com canopla Ø 15 mm (1/2"), cromado | UNID |  | 62.96 | 15.74 | 0 | 0 | 0
18.45 | Reparo para torneiras automática cromada 1ª qualidade | UNID |  | 32.79 | 8.75 | 0 | 0 | 0
18.46 | Acabamento reparo válvula de descarga, hydra ou similar | UNID |  | 112.35 | 5.47 | 0 | 0 | 0
18.47 | Reparo de registro de gaveta 3/4" | UNID |  | 60.98 | 8.75 | 0 | 0 | 0
18.48 | Reservatório d'água de polietileno de alta densidade, cilíndrico, capacidade 1000 litros, com tampa e conexões de entrada e saída, inclusive registro e bóia | UNID |  | 496.12 | 212.62 | 0 | 0 | 0
18.49 | Reservatório d'água de polietileno de alta densidade, cilíndrico, capacidade 500 litros com tampa e conexões de entrada e saída, inclusive registro e bóia | UNID |  | 309.71 | 206.47 | 0 | 0 | 0
18.5 | Sifão de metal para pia, tipo copo com acabamento cromado, diâmetro (1.1/2"X1.1/2"OU2"), inclusive fornecimento | UNID |  | 104.02 | 69.34 | 0 | 0 | 0
18.51 | Sifão flexível PVC 1x1.1/2 - fornecimento e instalação | UNID |  | 8.35 | 1.78 | 0 | 0 | 0
18.52 | Tanque de louça, 30 litros, com coluna, com válvula e sifão cromados | UNID |  | 718.32 | 48.16 | 0 | 0 | 0
18.53 | Tanque de mármore sintético, bojo duplo, 37 litros, inclusive acessórios de fixação, vávula de escoamento de metal com acabamento cromado, sifão de metal tipo copo com acabamento cromado, fornecimento e instalação. | UNID |  | 474.62 | 35.72 | 0 | 0 | 0
18.54 | Tanque de mármore sintético, único bojo, com coluna, 22 litros, inclusive fornecimento e instalação | UNID |  | 388.09 | 22.35 | 0 | 0 | 0
18.55 | Torneira chave bóia automática para reservatório | UNID |  | 69.31 | 7.7 | 0 | 0 | 0
18.56 | Torneira de bóia Ø 20 mm (3/4") | UNID |  | 24.42 | 5.88 | 0 | 0 | 0
18.57 | Torneira de mesa para lavatório, em metal cromado, bica alta, 1/2" ou 3/4" - fornecimento e instalação | UNID |  | 107.17 | 2.03 | 0 | 0 | 0
18.58 | Torneira para cozinha, padrão alto, bica móvel, com arejador em metal cromada 1/2"ou 3/4 " - fornecimento e instalação | UNID |  | 95.73 | 3.53 | 0 | 0 | 0
18.59 | Torneira de jardim metálica para uso geral diâmetro até 3/4" - fornecimento e instalação | UNID |  | 38.86 | 3.23 | 0 | 0 | 0
18.6 | Torneira para tanque em metal cromado 1/2" ou 3/4" - fornecimento e instalação | UNID |  | 71.87 | 3.23 | 0 | 0 | 0
18.61 | Torneira de parede automática de metal cromada - fornecimento e instalação | UNID |  | 78.38 | 3.15 | 0 | 0 | 0
18.62 | Torneira de mesa automática de metal cromada - fornecimento e instalação | UNID |  | 133.58 | 3.15 | 0 | 0 | 0
18.63 | Torneira com bica móvel, com filtro em metal cromada 1/2" - fornecimento e instalação | UNID |  | 163.04 | 3.15 | 0 | 0 | 0
18.64 | Tubo de ligação para bacia sanitária 1 1/2' 20cm, cromado | UNID |  | 88.78 | 22.19 | 0 | 0 | 0
18.65 | Tubo de PVC branco roscável Ø 1/2" ou Ø 3/4" e conexões | M |  | 8.2 | 7.5 | 0 | 0 | 0
18.66 | Tubo de PVC soldável, com conexões Ø 25 mm e conexões | M |  | 3.68 | 1.43 | 0 | 0 | 0
18.67 | Tubo de PVC soldável, com conexões Ø 32 mm e conexões | M |  | 7.63 | 1.85 | 0 | 0 | 0
18.68 | Tubo de PVC soldável, com conexões Ø 40 mm e conexões | M |  | 11.87 | 2.49 | 0 | 0 | 0
18.69 | Tubo de PVC soldável, com conexões Ø 75 mm e conexões | M |  | 35.37 | 6.91 | 0 | 0 | 0
18.7 | Tubo de PVC soldável, com conexões Ø 100 mm/110mm e conexões | M | 12 | R$ | R$ | R$ | #VALUE! | #VALUE!
18.71 | Tubo de PVC para rede coletora de esgoto de parede maciça, D=150mm, junta elástica, instalado em local com nível baixo de interferências - fornecimento e instalação | M |  | 67.56 | 2.25 | 0 | 0 | 0
18.72 | Anel de vedação para vaso sanitário | UNID |  | 8.15 | 5.11 | 0 | 0 | 0
18.73 | Limpeza de caixas dágua até 1000L | UNID |  | 3.16 | 157.95 | 0 | 0 | 0
18.74 | Limpeza de caixas dágua de 2000L | UNID |  | 6.33 | 236.92 | 0 | 0 | 0
18.75 | Válvula de descarga metálica com registro acoplado e acabamento metálico cromado, canopla, Ø 40 mm ou 50 mm | UNID |  | 275.12 | 28.63 | 0 | 0 | 0
19 | BEBEDOUROS | [5 empty] | 0 | 0
19.1 | Instalação completa de bebedouro novo, inclusive engate flexível, instalações elétrica, água e esgoto | UNID |  | 297.1 | 192.41 | 0 | 0 | 0
19.2 | Fornecimento e troca de elemento filtrante | UNID |  | 20.61 | 9.87 | 0 | 0 | 0
19.3 | Fornecimento e troca de elemento filtrante de purificador | UNID |  | 32.91 | 12.43 | 0 | 0 | 0
19.4 | Fornecimento e troca de torneira de copo ou de jato | UNID |  | 75.12 | 5.92 | 0 | 0 | 0
19.5 | Válvula redutora reguladora de pressão para bebedouro | UNID |  | 121.87 | 3.64 | 0 | 0 | 0
19.6 | Retirada, execução de manutenção, reinstalação de bebedouro com substituição de peças, inclusive compressor | UNID |  | 67.35 | 153.43 | 0 | 0 | 0
20 | INSTALAÇÕES ELÉTRICAS, DE LÓGICA E TELEFONIA | [5 empty] | 0 | 0
20.1 | Adaptador de tomada | UNID |  | 8.23 | 2.27 | 0 | 0 | 0
20.2 | Caixa de passagem em chapa de aço com tampa parafusada, dimensões 102 x 102 x 82 mm | UNID |  | 13.95 | 9.31 | 0 | 0 | 0
20.3 | Caixa de passagem em chapa de aço com tampa parafusada, dimensões 152 x 152 x 82 mm | UNID |  | 27.69 | 18.46 | 0 | 0 | 0
20.4 | Calha com 8 tomadas para rack 19", com tomadas 2P+T, com cabo de alimentação 1,5m de comprimento e plug não desmontável, com chave liga/desliga, chapa de aço galvanizado, bitola 20 USG, pintada, com fusível de 15 A | UNID |  | 58.24 | 3.06 | 0 | 0 | 0
20.5 | Chave de bóia unipolar ou bipolar para reservatório | UNID |  | 65.46 | 11.55 | 0 | 0 | 0
20.6 | Disjuntor bipolar termomagnético até 50 A em quadro de distribuição | UNID |  | 72.14 | 11.95 | 0 | 0 | 0
20.7 | Disjuntor monopolar termomagnético até 50A em quadro de distribuição | UNID |  | 20.95 | 5.98 | 0 | 0 | 0
20.8 | Disjuntor tripolar compacto até 100 A com acionamento na porta do quadro de distribuição | UNID |  | 155.75 | 24.77 | 0 | 0 | 0
20.9 | Dispositivo de proteção contra surtos - DPS 30 KA | UNID |  | 110.03 | 3.75 | 0 | 0 | 0
20.1 | Dispositivo de proteção contra surtos - DPS 45 KA | UNID |  | 131.83 | 5.57 | 0 | 0 | 0
20.11 | Eletroduto de aço carbono com costura galvanizado a fogo Ø 20 mm (3/4"), tipo leve, com conexões | M |  | 12.87 | 5.51 | 0 | 0 | 0
20.12 | Eletroduto de aço carbono com costura galvanizado a fogo Ø 25 mm (1"), tipo leve, com conexões | M |  | 16.85 | 7.22 | 0 | 0 | 0
20.13 | Eletroduto de aço carbono com costura galvanizado a fogo Ø 40mm (1 1/2"), tipo leve, com conexões | M |  | 30.83 | 10.27 | 0 | 0 | 0
20.14 | Eletrocalha perfurada galvanizada galvanizada chapa #18 com tratamento pré zincado - 100x50mm, inclusive tampa de encaixe, fixação superior, conexões e acessórios | M |  | 57.79 | 14.44 | 0 | 0 | 0
20.15 | Eletrocalha perfurada galvanizada galvanizada chapa #18 com tratamento pré zincado - 150x100mm, inclusive tampa de encaixe, fixação superior, conexões e acessórios | M |  | 80.03 | 20 | 0 | 0 | 0
20.16 | Eletrocalha perfurada galvanizada galvanizada chapa #18 com tratamento pré zincado - 200x100mm com tampa, inclusive tampa de encaixe, fixação superior, conexões e acessórios | M |  | 90.37 | 22.59 | 0 | 0 | 0
20.17 | Entrada de energia elétrica aérea bifásico até 140A/50A com tubo galvanizado, inclusive cabeamento, caixa de proteção para medidor e aterramento, conforme padrão exigido pela concessíonaria local | UNID |  | 1046.99 | 291.01 | 0 | 0 | 0
20.18 | Execução de aterramento completo, haste Copperweld 5/8" X 2,40 m, inclusive cabos, até QDL | UNID |  | 206.48 | 68.83 | 0 | 0 | 0
20.19 | Extensão fio, paralelo 5mm2 macho/fêmea | M |  | 9.15 | 2.06 | 0 | 0 | 0
20.2 | Fornecimento e instalação de filtro de linha, com 4 tomadas, com 1m de comprimento | UNID |  | 21.48 | 4.6 | 0 | 0 | 0
20.21 | Fornecimento e Instalação de Patch Cord - até 3m - 5E. | UNID |  | 9.43 | 6.18 | 0 | 0 | 0
20.22 | Fornecimento e Instalação de Patch cord certificado para rack até 1,5m - 5E | UNID |  | 8.68 | 6.18 | 0 | 0 | 0
20.23 | Fornecimento e instalação de sinaleira para saída de garagem | UNID |  | 58.47 | 26.03 | 0 | 0 | 0
20.24 | Instalação de Conectores RJ45 - Fêmea - 5E | UNID |  | 6.63 | 4.11 | 0 | 0 | 0
20.25 | Instalação de Conectores RJ45 - macho - cat 5E | UNID |  | 0.32 | 4.11 | 0 | 0 | 0
20.26 | Instalação de quadro elétrico para 12 módulos com barramento 100A e chave | UNID |  | 101.32 | 67.55 | 0 | 0 | 0
20.27 | Instalação de quadro elétrico para 24 módulos com barramento 100A e chave | UNID |  | 187.03 | 124.68 | 0 | 0 | 0
20.28 | Lâmpada dicróica 6W base GU10 | UNID |  | 5.71 | 5.04 | 0 | 0 | 0
20.29 | Lâmpada LED base E27, bulbo A60, 10 watts | UNID |  | 7.05 | 2.8 | 0 | 0 | 0
20.3 | Lâmpada LED base E27, bulbo A60/A65, até 15 watts | UNID |  | 8.87 | 3.54 | 0 | 0 | 0
20.31 | Lâmpada Led Par20 6W Bivolt 25ºE27 | UNID |  | 15.48 | 5.04 | 0 | 0 | 0
20.32 | Lâmpada Led T5 tubular 600mm até 9/10watts, temperatura neutra 4000K, fornecimento e instalação | UNID |  | 12.67 | 5.87 | 0 | 0 | 0
20.33 | Lâmpada Led T8 tubular 1200mm de 10 a 18/20W, temperatura neutra 4000K, fornecimento e instalação | UNID |  | 15.37 | 5.87 | 0 | 0 | 0
20.34 | Luminária aletada de embutir, com 4 lâmpadas LED 9/10W, 62x62cm - T5 | UNID |  | 210.61 | 21.67 | 0 | 0 | 0
20.35 | Lumináriade embutir, tipo calha, com 2 lâmpadas Led de 18/20w, aletada, fornecimento e instalação - T8 | UNID |  | 126.15 | 21.67 | 0 | 0 | 0
20.36 | Luminária LED comercial completa, tipo calha de sobrepor, comprimento de 60cm, em chapa de aço, com 2 lâmpada de 9/10 W, aletada, completa (inclusive lâmpadas) | UNID |  | 115.02 | 12.64 | 0 | 0 | 0
20.37 | Luminária led de sobrepor tipo calha, comercial completa, comprimento de 120cm, em chapa de aço, com 2 lâmpada de 18/20 W, aletada, completa (inclusive lâmpadas) | UNID |  | 98.14 | 12.64 | 0 | 0 | 0
20.38 | Luminária plafon LED 48W 60x60, de embutir, neutro 4000K | UNID |  | 110.56 | 12.82 | 0 | 0 | 0
20.39 | Luminária plafon LED 18W 22x22, de embutir, neutro 4000K | UNID |  | 15.97 | 9.6 | 0 | 0 | 0
20.4 | Luminária plafon LED 18W 22x22, de sobrepor, neutro 4000K | UNID |  | 18.23 | 9.6 | 0 | 0 | 0
20.41 | Luminária plafon LED 24W 30x30, de sobrepor, neutro 4000K | UNID |  | 24.07 | 9.6 | 0 | 0 | 0
20.42 | Luminária tipo tartaruga para blindada completa, lâmpada fluorescente compacta de 20W | UNID |  | 65.97 | 16.49 | 0 | 0 | 0
20.43 | Refletor led RGB 50W inteligente, IP66 ou superior, Elgin ou similar | UNID |  | 245.52 | 13.75 | 0 | 0 | 0
20.44 | Refletor led 50W, IP66 ou superior | UNID |  | 40.47 | 7.6 | 0 | 0 | 0
20.45 | Refletor led 100W, IP66 ou superior | UNID |  | 71.76 | 7.6 | 0 | 0 | 0
20.46 | Refletor led 150W, IP66 ou superior | UNID |  | 96.35 | 7.6 | 0 | 0 | 0
20.47 | Perfil de embutir para Led | M |  | 92.15 | 13.74 | 0 | 0 | 0
20.48 | Fita de Led 20W, 12V, 4000K | M |  | 23.65 | 8.41 | 0 | 0 | 0
20.49 | Driver para fita de Led 36 A 48W | UNID |  | 27.4 | 13.75 | 0 | 0 | 0
20.5 | Manutenção de cancela articulada 3m, com motor elétrico monofásico | UNID |  | 630.56 | 157.55 | 0 | 0 | 0
20.51 | Manutenção de portão automático, marca PECCININ 1/3 CV - 220V | UNID |  | 592.47 | 164.89 | 0 | 0 | 0
20.52 | Manutenção de quadro de comando para bomba de pressão e recalque, até 5cv | UNID |  | 69.13 | 46.07 | 0 | 0 | 0
20.53 | Manutenção de tomadas existentes(ELÉTRICA/REDE/TELEFONIA), com reposição de peças | UNID |  | 16.41 | 12.37 | 0 | 0 | 0
20.54 | Identificação, teste e certificação pontos rede logica ou equivalente | UNID |  | 0 | 31.99 | 0 | 0 | 0
20.55 | Ponto para instalação de lógica, som, tv e alarme, incluindo eletroduto de aço galvanizado, caixa e espelho | UNID |  | 142.89 | 69.91 | 0 | 0 | 0
20.56 | Ponto de interruptor Three-way com eletroduto de aço galvanizado, Ø 3/4", caixa e espelho | UNID |  | 73.54 | 37.13 | 0 | 0 | 0
20.57 | Ponto de interruptor simples com eletroduto de aço galvanizado, Ø 3/4", caixa e espelho | UNID |  | 71.92 | 37.13 | 0 | 0 | 0
20.58 | Ponto de luz com eletroduto de aço galvanizado, Ø 3/4", caixa e espelho, incluindo interruptor simples, caixa elétrica, eletroduto galvanizado, cabo, (excluindo luminária e lâmpada) | UNID |  | 77.13 | 103.14 | 0 | 0 | 0
20.59 | Ponto de telefone com eletroduto de aço galvanizado, RJ11 | UNID |  | 129.47 | 69.91 | 0 | 0 | 0
20.6 | Ponto de tomada simples 10A, com eletroduto de aço galvanizado, até 5m da derivação | UNID |  | 94.51 | 77.02 | 0 | 0 | 0
20.61 | Ponto de tomada simples 20A, com eletroduto de aço galvanizado, até 5m da derivação | UNID |  | 95.25 | 77.02 | 0 | 0 | 0
20.62 | Ponto de tomada dupla 10A, com eletroduto de aço galvanizado, até 5m da derivação | UNID |  | 104.34 | 84.69 | 0 | 0 | 0
20.63 | Remanejamento de ponto (elétrico / lógico / telefone) sob Piso Elevado | UNID |  | 0 | 29.22 | 0 | 0 | 0
20.64 | Reparo em cerca elétrica | M |  | 4.85 | 1.53 | 0 | 0 | 0
20.65 | Soquete para lâmpada tubular, base G13 giratório | UNID |  | 2.31 | 2.27 | 0 | 0 | 0
20.66 | Substituição de sensor de presença | UNID |  | 44.3 | 13.37 | 0 | 0 | 0
20.67 | Substituição de sensor de presença com célula fotoelétrica | UNID |  | 69.27 | 13.37 | 0 | 0 | 0
20.68 | Instalação de aparelho de ar condicionado ACJ, incluindo corte em alvenaria, instalação hidráulica e elétrica e suportes em concreto/aço/alumínio, bandela e grades de proteção | UNID |  | 549.67 | 161.59 | 0 | 0 | 0
20.69 | Instalação de aparelho de ar condicionado do tipo split completa, incluindo instalação hidráulica e elétrica e suportes em concreto/aço/alumínio - até 24.000 BTU's | UNID |  | 602.03 | 161.59 | 0 | 0 | 0
20.7 | Instalação de aparelho de ar condicionado do tipo split completa, incluindo instalação hidráulica e elétrica e suportes em concreto/aço/alumínio - maiores que 24.000 BTU's | UNID |  | 867.85 | 242.39 | 0 | 0 | 0
20.71 | Tubo em cobre flexível, Dn 1/4", com isolamento, instalado em ramal de alimentação de ar condicionado com condensadora individual fornecimento e instalação | M |  | 20.83 | 2.98 | 0 | 0 | 0
20.72 | Tubo em cobre flexível, dn 3/8", com isolamento, instalado em ramal de alimentação de ar condicionado com condensadora individual fornecimento e instalação. | M |  | 33.56 | 3.16 | 0 | 0 | 0
20.73 | Tubo em cobre flexível, dn 1/2", com isolamento, instalado em ramal de alimentação de ar condicionado com condensadora individual fornecimento e instalação. | M |  | 42.6 | 3.35 | 0 | 0 | 0
20.74 | Tubo em cobre flexível, dn 5/8", com isolamento, instalado em ramal de alimentação de ar condicionado com condensadora individual fornecimento e instalação. | M |  | 51.89 | 3.47 | 0 | 0 | 0
20.75 | Bomba de dreno para ar condicionado, até 24.000 BTU's | UNID |  | 203.51 | 10.09 | 0 | 0 | 0
20.76 | Bomba de dreno para ar condicionado, maiores que 24.000 BTU's | UNID |  | 295.99 | 10.09 | 0 | 0 | 0
20.77 | Limpeza e manutenção de aparelho de ar condicionado de janela com troca de peças, exceto compressor | UNID |  | 43.29 | 130.43 | 0 | 0 | 0
20.78 | Limpeza e manutenção de aparelho de ar condicionado do tipo split com troca de peças, exceto compressor | UNID |  | 93.85 | 161.59 | 0 | 0 | 0
20.79 | Fornecimento e instalação de bomba centrífuga de pressão e recalque - monofásica 0,5CV ou 0,49HP, HM 6 a 20m, Q 1,2 a 8,3 m3/h | UNID |  | 932.28 | 83.27 | 0 | 0 | 0
20.8 | Fornecimento e instalação de bomba centrífuga de pressão e recalque - trifásica 1CV ou 0,99 HP, HM 14 a 40m, Q 0,6 W 8,4 m3/h | UNID |  | 1551.43 | 85.51 | 0 | 0 | 0
20.81 | Fornecimento e instalação de kit pivotante para portão, uma folha, com 2 controles remotos | UNID |  | 1092.03 | 89.31 | 0 | 0 | 0
21 | INSTALAÇÕES DE COMBATE A INCÊNDIO | [5 empty] | 0 | 0
21.1 | Manutenção em extintores de pó ABC 6kg | UNID |  | 31.19 | 7.19 | 0 | 0 | 0
21.2 | Substiuição de luminária de emergência 30 Leds, potência 2 W, bateria de litio, autonomia de 6 horas (não inclui ponto elétrico) | UNID |  | 12.88 | 4.25 | 0 | 0 | 0
21.3 | Placa fotoluminescente "M1" - Sinalização de emergencia | UNID |  | 49.06 | 3.26 | 0 | 0 | 0
21.4 | Placa fotoluminescente "A2" - Triângulo 300mm (risco incêndio) | UNID |  | 11.78 | 1.59 | 0 | 0 | 0
21.5 | Placa fotoluminescente "E5" - 300x300mm | UNID |  | 11.91 | 1.59 | 0 | 0 | 0
21.6 | Placa fotoluminescente "E8" - 300x300mm | UNID |  | 11.91 | 1.59 | 0 | 0 | 0
21.7 | Placa fotoluminescente "P2" - D= 300mm (proibido produzir chama) | UNID |  | 17.24 | 1.59 | 0 | 0 | 0
21.8 | Placa fotoluminescente "S1" ou "S2" - 380x190 (saída - direita) | UNID |  | 14.3 | 1.59 | 0 | 0 | 0
21.9 | Placa fotoluminescente "S1" ou "S2" - 380x190 (saída - esquerda) | UNID |  | 14.3 | 1.59 | 0 | 0 | 0
21.1 | Placa fotoluminescente "S10" - 380x190mm - 380x190 (saída escada sobe) | UNID |  | 14.3 | 1.59 | 0 | 0 | 0
21.11 | Placa fotoluminescente "S9" - 380x190mm - 380x190 (saída escada desce) | UNID |  | 14.3 | 1.59 | 0 | 0 | 0
21.12 | Placa fotoluminescente "S12" - 380x190mm - 380x190 (saída) | UNID |  | 14.3 | 1.59 | 0 | 0 | 0
21.13 | Fornecimento e instalação de portas corta fogo, P90, 4cm, completa com dobradiças de mola regulável para fechamento automático, fechadura, maçaneta e demais ferragens de acabamento. | UNID |  | 1112.03 | 196.23 | 0 | 0 | 0
21.14 | Esguicho, tipos agulheta com junta de união, engate rápido para mangueiras, D= 38mm | UNID |  | 73.45 | 12.95 | 0 | 0 | 0
21.15 | Chave dupla para conexões tipo Storz, engate rápido 1 1/2" X 2 1/2", em latão | UNID |  | 13.71 | 2.71 | 0 | 0 | 0
21.16 | Sirene para alarme de bomba em funcionamento | UNID |  | 45.35 | 8 | 0 | 0 | 0
21.17 | Suporte extintor chão - fornecimento e instalação | UNID |  | 41.13 | 4.75 | 0 | 0 | 0
21.18 | Mangueira de incendio c/ capa simples tecida fio poliester tubo interno de borracha sintético ABNT TP 1 p/ inst pr, comp c/ uniões e empat interno latão c/ eng rap e aneis exp p/ emp mang cobre D = 2 1/2 L= 15m | UNID |  | 305.2 | 4.37 | 0 | 0 | 0
22 | MATERIAIS | [5 empty] | 0 | 0
22.1 | Areia lavada fina | M3 |  | 87.33 | 0 | 0 | 0 | 0
22.2 | Brita 0 a 2 | M3 |  | 102.15 | 0 | 0 | 0 | 0
22.3 | Caminhão pipa para fornecimento de água potável (10.000litros) | UNID |  | 599.99 | 0 | 0 | 0 | 0
22.4 | Cabo de cobre flexível isolado, 1,5 mm², anti-chama - 0,6/1,0 KV - fornecimento e instalação. | M |  | 1.91 | 0.71 | 0 | 0 | 0
22.5 | Cabo de cobre flexível isolado, 2,5 mm², anti-chama - 0,6/1,0 KV - fornecimento e instalação. | M |  | 2.63 | 0.91 | 0 | 0 | 0
22.6 | Cabo de cobre flexível isolado, 4 mm², anti-chama - 0,6/1,0 KV - fornecimento e instalação. | M |  | 3.99 | 1.22 | 0 | 0 | 0
22.7 | Cabo de cobre flexível isolado, 6 mm², anti-chama - 0,6/1,0 KV - fornecimento e instalação. | M |  | 5.75 | 1.6 | 0 | 0 | 0
22.8 | Cabo de cobre flexível isolado, 10 mm², anti-chama - 0,6/1,0 KV - fornecimento e instalação. | M |  | 9.35 | 2.39 | 0 | 0 | 0
22.9 | Cabo de cobre flexível isolado, 16 mm², anti-chama - 0,6/1,0 KV - fornecimento e instalação. | M |  | 14.79 | 3.59 | 0 | 0 | 0
22.1 | Cabo de cobre flexível isolado, 25 mm², anti-chama - 0,6/1,0 KV - fornecimento e instalação. | M |  | 17.94 | 1.91 | 0 | 0 | 0
22.11 | Cabo de cobre flexível isolado, 35 mm², anti-chama - 0,6/1,0 KV - fornecimento e instalação. | M |  | 25.19 | 2.18 | 0 | 0 | 0
22.12 | Cabo de cobre isolamento anti-chama 50,0mm² - 0,6/1,0 KV - fornecimento e instalação. | M |  | 37.03 | 2.6 | 0 | 0 | 0
22.13 | Cabo eletrônico categoria 5e (UTP - 4 pares), instalado em edificação institucional - fornecimento e instalação | M |  | 3.83 | 0.07 | 0 | 0 | 0
22.14 | Fita dupla face 3M ou equivalente, 9,5mm X 20m | M |  | 3.85 | 0.27 | 0 | 0 | 0
22.15 | Organizador de cabos espiral | M |  | 9.18 | 1.53 | 0 | 0 | 0
22.16 | Abraçadeira de nylon para amarração de cabos | UNID |  | 0.81 | 0.54 | 0 | 0 | 0
23 | PROJETOS EXECUTIVOS E AS BUILT | [5 empty] | 0 | 0
23.1 | Consultoria Técnica/Laudos | H |  | 8.75 | 166.21 | 0 | 0 | 0
23.2 | Projeto Executivo de prevenção e combate à incêndio com ART | PR A1 |  | 59.47 | 1129.89 | 0 | 0 | 0
23.3 | Projeto Executivo de Drenagem Pluvial com ART | PR A1 |  | 49.23 | 935.51 | 0 | 0 | 0
23.4 | Projeto Executivo de Estrutura de Concreto com ART | PR A1 |  | 61.13 | 1161.54 | 0 | 0 | 0
23.5 | Projeto Executivo de Estrutura Metálica com ART | PR A1 |  | 88.86 | 1688.35 | 0 | 0 | 0
23.6 | Projeto Executivo de Ar Condicionado/Ventilação/Climatização com ART | PR A1 |  | 70.73 | 1343.98 | 0 | 0 | 0
23.7 | Projeto Executivo de Instalações Hidrossanitárias com ART | PR A1 |  | 68.01 | 1292.35 | 0 | 0 | 0
23.8 | Projeto Executivo de Instalações Elétricas com ART | PR A1 |  | 70.73 | 1343.98 | 0 | 0 | 0
23.9 | Projeto Executivo de Cabeamento Estruturado com ART | PR A1 |  | 68.1 | 1294.01 | 0 | 0 | 0
23.1 | As Built de Projeto elétrico - hidrossanitário - cabeamento estruturado - estrutural - fundação -drenagem pluvial - prevenção e combate a incêndio - área até 10.000m² | M2 |  | 0.03 | 0.63 | 0 | 0 | 0
24 | Limpeza | [5 empty] | 0 | 0
24.1 | Transporte de material demolido para botafora em caçamba de 3m³ ou 5m³ | M3 | 10 | R$ | R$ | R$ | #VALUE! | #VALUE!
24.2 | Transporte de material de qualquer natureza em caminhão, distância maior que 10km e menor ou igual a 20km, dentro do perímetro urbano, exclusive carga, inclusive descarga | M3xKM |  | 1.65 | 0 | 0 | 0 | 0
TOTAL SEM (BDI 24,20%) BDI | [5 empty] | R$ | #VALUE! | #VALUE!
TOTAL MATERIAL (BDI 24,20%) BDI | [5 empty] | R$ | #VALUE!
TOTAL MÃO DE OBRA (BDI 24,20%) BDI | [5 empty] | R$ |  | #VALUE!
TOTAL (BDI 24,20%) BDI | [5 empty] | R$

## Cobertura_Metálica_02
TRIBUNAL REGIONAL ELEITORAL DE MINAS GERAIS Secretaria de Gestão de Serviços - SGS Coordenadoria de Manutenção e Obras - CMO Seção de Manutenção Predial da Capital e Região Metropolitana - SEMAP
COBERTURA METÁLICA 02
ITEM | DESCRIÇÃO | Unid. | Quant | CUSTOS UNITÁRIOS (R$) |  | CUSTO TOTAL (R$)
|  |  |  | Material | Mão de Obra
1 | DESPESAS ADMINISTRATIVAS
1.1 | ART - Responsabilidade Técnica | UNID. |  | 0 | 210.03 | 0 | 0 | 0
1.2 | Mobilização e Desmobilização (1% do valor TOTAL SEM BDI) | UNID. | 5 | R$ | R$ | R$ | #VALUE! | #VALUE!
1.3 | Serviços administrativos | UNID. | 0.06 | 0 | R$ | R$ | #VALUE! | #VALUE!
1.4 | Deslocamento para atendimento de ordem de serviço | Km |  | 0.92 | 0 | 0 | 0 | 0
2 | MÃO DE OBRA | [5 empty] | 0 | 0
2.1 | Engenheiro Civil ou Engenheiro Eletricista | H |  | 0 | 94.4 | 0 |  | 0
2.2 | Técnico em Edificações | H |  | 0 | 28.44 | 0 | 0 | 0
2.3 | Bombeiro / Pedreiro / Serralheiro / Carpinteiro / Marceneiro / Eletricista / Técnico em rede de dados e voz / pintor - Regular | DIA |  | 0 | 180.15 | 0 | 0 | 0
2.4 | Ajudante/Vigilante - Regular | DIA |  | 0 | 130.62 | 0 | 0 | 0
2.5 | Bombeiro / Pedreiro / Serralheiro / Carpinteiro / Marceneiro / Eletricista / Técnico em rede de dados e voz / pintor - Extra Jornada | H |  | 0 | 22.51 | 0 | 0 | 0
2.6 | Ajudante/Vigilante - - Extra Jornada | H |  | 0 | 16.32 | 0 | 0 | 0
3 | ANDAIMES E ESCORAMENTO | [5 empty] | 0 | 0
3.1 | Andaime metálico de encaixe para trabalho em fachada de edifícios - locação/montagem e desmontagem | M2/MÊS |  | 7.35 | 17.11 | 0 | 0 | 0
3.2 | Fornecimento de balancim elétrico montado, plataforma de 3m completo | MÊS |  | 2119.99 | 719.99 | 0 | 0 | 0
4 | FUNDAÇÃO | [5 empty] | 0 | 0
4.1 | Limpeza e polimento de piso granilite/marmorite, exclusive resina | M2 |  | 0 | 21.38 | 0 | 0 | 0
4.2 | Demolição de alvenaria de tijolo furado, sem reaproveitamento | M3 |  | 12 | 31.8 | 0 | 0 | 0
4.3 | Demolição de alvenaria de tijolo maciço, sem reaproveitamento | M3 |  | 22.6 | 59.77 | 0 | 0 | 0
4.4 | Demolição de concreto simples | M3 |  | 0 | 130.47 | 0 | 0 | 0
4.5 | Demolição de engradamento de telha cerâmica inclusive empilhamento | M2 |  | 0 | 19.11 | 0 | 0 | 0
4.6 | Demolição de engradamento de telha metálica, pvc ou fibrocimento, inclusive empilhamento | M2 |  | 0 | 19.96 | 0 | 0 | 0
4.7 | Demolição de forro de gesso em placas | M2 |  | 0.56 | 1.74 | 0 | 0 | 0
4.8 | Demolição de pavimentação asfáltica com utilização de martelo perfurador, espessura até 15 cm, exclusive carga e transporte | M2 | 1.44 | 0 | R$ | R$ | 0 | #VALUE!
93358 - Sinapi | Escavação manual de valas em terra compacta, prof. de 0 m < h <= 1,5 m | M3 | 1.44 | 0 | R$ | R$ | 0 | #VALUE!
102473 -Sinapi | Concreto magro para lastro preparo mecânico em betoneira 400lts | M2 | 0.22 | R$ | 0 | R$ | #VALUE! | 0
96555 Sinapi | Concretagem de bloco | M3 | 1.44 | R$ | 0 | R$ | #VALUE! | 0
4.12 | Demolição de piso de tabuas, inclusive afastamento | M2 |  | 0 | 19.63 | 0 | 0 | 0
4.13 | Demolição de piso de taco de madeira, inclusive afastamento | M2 |  | 0 | 17.07 | 0 | 0 | 0
4.14 | Demolição de revestimento cerâmico, azulejo ou ladrilho hidráulico inclusive afastamento | M2 |  | 0 | 16.35 | 0 | 0 | 0
4.15 | Demolição de Telha cerâmica | M2 |  | 0.69 | 2.07 | 0 | 0 | 0
4.16 | Escavação manual de valas em terra compacta, prof. de 0 m < h <= 1,5 m | M3 |  | 0 | 53.91 | 0 | 0 | 0
4.17 | Furo em concreto para diâmetros maiores que 40 mm e menores ou iguais a 75 mm | UNID |  | 0 | 56.63 | 0 | 0 | 0
4.18 | Furo em concreto para diâmetros maiores que 75 mm | UNID |  | 0 | 80.63 | 0 | 0 | 0
4.19 | Imunização de madeiramento para cobertura utilizando cupinicida incolor | M2 |  | 5.23 | 3.98 | 0 | 0 | 0
4.2 | Limpeza de caixas de gordura, pluvial e de esgoto a vácuo/sucção | UNID |  | 0 | 65.31 | 0 | 0 | 0
4.21 | Limpeza de superfície com jato de alta pressão. | M2 |  | 0.39 | 1.05 | 0 | 0 | 0
4.22 | Limpeza e desobstrução de calhas | M |  | 0 | 2.07 | 0 | 0 | 0
4.23 | Limpeza e polimento mecanizado em piso alta resistência, utilizando estuque com adesivo, cimento branco e corante | M2 |  | 0 | 21.38 | 0 | 0 | 0
4.24 | Raspagem / calafetação tacos madeira | M2 |  | 0.92 | 3.29 | 0 | 0 | 0
4.25 | Remoção de forros de drywall, pvc e fibromineral, de forma manual, sem reaproveitamento | M2 |  | 0.35 | 1.13 | 0 | 0 | 0
4.26 | Remoção de parede de drywall, de forma manual, sem reaproveitamento | M2 |  | 1.64 | 4.77 | 0 | 0 | 0
4.27 | Remoção de revestimento de piso vinílico, inclusive afastamento | M2 |  | 0 | 6.93 | 0 | 0 | 0
4.28 | Remoção de telha tipo calha de fibrocimento, inclusive afastamento e empilhamento | M2 |  | 0 | 10.16 | 0 | 0 | 0
4.29 | Remoção de telhas, de fibrocimento, metálica e cerâmica, de forma manual sem reaproveitamento | M2 |  | 0.69 | 2.07 | 0 | 0 | 0
4.3 | Remoção de tesouras metálicas, com vão maior ou igual que 8m, inclusive terças e contraventamento, de forma manual sem reaproveitamento | UNID |  | 308.03 | 208.23 | 0 | 0 | 0
4.31 | Remoção de tesouras metálicas, com vão menor que 8m, inclusive terças e contraventamento, de forma manual sem reaproveitamento | UNID |  | 155.4 | 105.06 | 0 | 0 | 0
4.32 | Remoção de calha galvanizada ou pvc, inclusive afastamento. | M |  | 0 | 3.67 | 0 | 0 | 0
4.33 | Remoção de rufo de chapa galvanizada ou pvc, inclusive afstamento. | M |  | 0 | 5.4 | 0 | 0 | 0
4.34 | Remoção de equipamento de ar condicionado de janela | UNID |  | 0 | 36.11 | 0 | 0 | 0
4.35 | Remoção de equipamento de ar condicionado do tipo Split com reaproveitamento da tubulação de cobre | UNID |  | 0 | 110.31 | 0 | 0 | 0
4.36 | Remoção de luminária | UNID |  | 0 | 3.8 | 0 | 0 | 0
4.37 | Remoção de portas, de forma manual, sem reaproveitamento | M2 |  | 1.92 | 5.52 | 0 | 0 | 0
4.38 | Remoção de louças (lavatório, banheira, pia, vaso sanitário, tanque). | UNID |  | 0 | 34.06 | 0 | 0 | 0
4.39 | Retirada de tubulações embutidas das rede de água, elétrica, gases e etc, inclusive cortes e desvios. | M |  | 0 | 9.51 | 0 | 0 | 0
4.4 | Retirada de estrutura de madeira com tesouras para telhas cerâmicas ou de vidro | M2 |  | 7.71 | 29.51 | 0 | 0 | 0
4.41 | Retirada de divisórias em chapas de madeira, com montantes metálicos | M2 |  | 0 | 6.85 | 0 | 0 | 0
5 | ESTRUTURA | [5 empty] | 0 | 0
1333-Sinapi | Chapa de aço grossa | M2 |  | 11.32 | 12.45 | 0 | 0 | 0
Mercado | Chapa de aço grossa ASTM 36 - E = 25mm | unidade | 6 | R$ | R$ | R$ | #VALUE! | #VALUE!
Mercado | Chumbador D=3/4 - H= 75cm | unidade | 24 | R$ | R$ | R$ | #VALUE! | #VALUE!
100765-Sinapi | Pilar metálico perfil laminado I ou W EM AÇO ESTRUTURAL, COM CONEXÕES PARAFUSADAS, INCLUSOS MÃO DE OBRA, TRANSPORTE E IÇAMENTO - Fornecimento e instalação. | KG | 2577.6 | R$ | R$ | R$ | #VALUE! | #VALUE!
100764-Sinapi | Viga metálica em perfil laminado /Soldado em aço estrutural, com conexões parafusadas, incluso mão de obra, transporte e içamento. | KG | 4420 | R$ | R$ | R$ | #VALUE! | #VALUE!
Mercado | Terças = Perfil metalico UDC 150 x 60 x20 | M | 103 | R$ | R$ | R$ | #VALUE! | #VALUE!
Mercado | Contraventamento = Barra redonda de aço 12,5mm | M | 62.15 | R$ | R$ | R$ | #VALUE! | #VALUE!
5.8 | Piso cimentado natado com argamassa 1:3, junta pl 17 x 30, e = 2,50 cm com junta de 2x2 m | M2 |  | 26.28 | 17.52 | 0 | 0 | 0
5.9 | Piso de borracha canelada, espessura 3,5mm, fixado com cola | M2 |  | 46.96 | 4.07 | 0 | 0 | 0
5.1 | Piso em ardósia em placas 30 x 30 cm, e=8 mm, assentado com argamassa pré-fabricada de cimento colante, inclusive rejunte com juntas de 5 mm | M2 |  | 57.69 | 21.58 | 0 | 0 | 0
5.11 | Piso em concreto 20 mpa preparo mecânico, espessura 7cm, incluso selante elástico a base de poliuretano e/ou juntas de dilatação em poliuretano 2x2m | M2 |  | 60.51 | 2.5 | 0 | 0 | 0
5.12 | Piso em concreto estrutural 20 MPA, espessura 8cm, feito em obra, com armação em tela soldada | M2 |  | 62.08 | 14.78 | 0 | 0 | 0
5.13 | Piso em granilite, marmorite ou granitina espessura 8mm, inclusive juntas de dilatação plásticas | M2 |  | 74.88 | 38.13 | 0 | 0 | 0
5.14 | Piso em granito, polido, tipo andorinha/ quartz/ castelo/ corumbá ou outros equivalentes , formato menor ou igual a 3025 cm2, (0,55x0,55) e= 2 cm, sobre argamassa tipo ACIII, inclusive rejunte em cimento | M2 |  | 236.93 | 29 | 0 | 0 | 0
5.15 | Piso em ladrilho hidráulico 20x20cm, assentado com argamassa de cimento colante ,duas cores, rejuntado com cimento comum | M2 |  | 44.7 | 14.9 | 0 | 0 | 0
5.16 | Piso em pedra São Tomé assentado sobre argamassa 1:3 (cimento e areia) rejuntado com cimento branco | M2 |  | 229.65 | 31.54 | 0 | 0 | 0
5.17 | Piso em tabua corrida de madeira espessura 2cm fixado em peças de madeira | M2 |  | 305.11 | 13.55 | 0 | 0 | 0
5.18 | Piso em taco de madeira, assentado com cola | M2 |  | 198.13 | 12.87 | 0 | 0 | 0
5.19 | Piso podotátil de alerta/ direcional, 40 x 40 cm, vermelho/amarelo | M2 |  | 77.74 | 30.23 | 0 | 0 | 0
5.2 | Piso vinílico semi-flexível em placas, padrão liso, espessura 3,2 mm, fixado com cola | M2 |  | 154.56 | 3.99 | 0 | 0 | 0
5.21 | Piso/ revestimento em mármore, polido, branco comum, formato menor ou igual a 3025 cm2 (0,55x0,55), e = *2* CM colado com argamassa tipo ACIII, inclusive rejunte | M2 |  | 324.68 | 29 | 0 | 0 | 0
5.22 | Reposição de carpete, áreas até 20m², em placa de 50x50cm, e=6,5mm | M2 |  | 149.05 | 16.55 | 0 | 0 | 0
5.23 | Recomposição de carpete, com reaproveitamento das placas | M2 |  | 4.41 | 5.23 | 0 | 0 | 0
5.24 | Raspação, calafetação e aplicação sinteco a 3 demãos em piso de madeira | M2 |  | 0 | 40.75 | 0 | 0 | 0
5.25 | Recomposição de calçada - acabamentos diversos | M2 |  | 10.9 | 7.27 | 0 | 0 | 0
5.26 | Reaterro manual de fundo de vala | M3 |  | 6.19 | 13.91 | 0 | 0 | 0
5.27 | Rejuntamento cerâmico com cimento branco, para juntas de até 3 mm | M2 |  | 3.95 | 2.63 | 0 | 0 | 0
5.28 | Revestimento com cerâmica esmaltada PEI IV, de primeira qualidade (marca Eliane ou similar) assentada com argamassa pré- fabricada, inclusive rejuntamento | M2 |  | 43.8 | 14.59 | 0 | 0 | 0
5.29 | Revestimento cerâmico para piso com placas tipo porcelanato de dimensões 45x45 cm, assentado com argamassa pré-fabricada, inclusive rejuntamento | M2 |  | 92.54 | 16.5 | 0 | 0 | 0
5.3 | Revestimento com porcelanato 60 x 60 cm, de primeira qualidade (marca Eliane ou similar), assentado com argamassa pré-fabricada, inclusive rejuntamento | M2 |  | 106.91 | 17.7 | 0 | 0 | 0
5.31 | Revestimento com porcelanato 60 x 60 cm, EXTRA, de primeira qualidade (marca Eliane ou similar), assentado com argamassa pré- fabricada, inclusive rejuntamento | M2 |  | 63.79 | 12.92 | 0 | 0 | 0
5.32 | Revestimento cerâmico para piso com placas tipo esmaltada extra de dimensões 45x45 cm, assentado com argamassa pré-fabricada, inclusive rejuntamento | M2 |  | 35.36 | 11.73 | 0 | 0 | 0
5.33 | Rodapé de poliestireno h=10cm, sem frisos, Santa Luzia ou similar | M |  | 46.78 | 3.16 | 0 | 0 | 0
5.34 | Rodapé de madeira maciça cumaru/ipê champanhe de 1,5 x 7 cm (Fornecimento e instalação) | M |  | 21.27 | 9.47 | 0 | 0 | 0
5.35 | Rodapé de pedra ardósia h = 10 cm, assentado com argamassa e rejunte em cimento branco | M |  | 20.38 | 19.25 | 0 | 0 | 0
5.36 | Rodapé cerâmico h=7cm com placas tipo esmaltada extra de dimensões 35x35cm. | M |  | 4.15 | 1.71 | 0 | 0 | 0
5.37 | Rodapé cerâmico h=7cm com placas tipo esmaltada extra de dimensões 45x45cm. | M |  | 4.84 | 1.79 | 0 | 0 | 0
5.38 | Rodapé cerâmico h=7cm com placas tipo esmaltada extra de dimensões 60x60cm. | M |  | 10.64 | 2.03 | 0 | 0 | 0
5.39 | Rodapé em mármore branco assentado com argamassa, altura 7cm | M |  | 35.57 | 7.29 | 0 | 0 | 0
5.4 | Rodapé em marmorite, altura 10cm | M |  | 5.55 | 13.31 | 0 | 0 | 0
5.41 | Rodapé ou roda bancada em granito, polido, tipo ANDORINHA/ QUARTZ/ CASTELO/ CORUMBÁ ou outros equivalentes da região, h= 10 cm, e= *2,0* cm, Argamassa colante tipo ACIII, incluso rejunte cimentício | M |  | 41.71 | 7.29 | 0 | 0 | 0
5.42 | Rodapé ou roda bancada em granito, polido, tipo SÃO GABRIEL/ TIJUCA ou outros equivalentes da região, h= 10 cm, e= *2,0* cm, Argamassa colante tipo ACIII, incluso rejunte cimentício | M |  | 29.48 | 9.44 | 0 | 0 | 0
5.43 | Rodapé ou roda bancada em granito, polido, tipo ANDORINHA/ QUARTZ/ CASTELO/ CORUMBÁ ou outros equivalentes da região, h= 15 cm, e= *2,0* cm, Argamassa colante tipo ACIII, incluso rejunte cimentício | M |  | 31.47 | 9.44 | 0 | 0 | 0
5.44 | Rodapé ou roda bancada em granito, polido, tipo SÃO GABRIEL/ TIJUCA ou outros equivalentes da região, h= 15 cm, e= *2,0* cm, Argamassa colante tipo ACIII, incluso rejunte cimentício | M |  | 44.22 | 9.44 | 0 | 0 | 0
5.45 | Soleira de granito natural de 25 cm de largura, e= 2cm, assentado com argamassa mista de cimento, cal hidratada e areia sem peneirar traço 1:1:4 | M |  | 201.77 | 41.32 | 0 | 0 | 0
5.46 | Soleira de granito natural de polido, tipo andorinha/ quartz/ castelo/ corumbá ou outros equivalentes da região, L= *15* CM, E= *2,0* CM assentada com argamassa colante tipo ACIII | M |  | 57.43 | 13.35 | 0 | 0 | 0
5.47 | Execução e aplicação de asfalto - Concreto Betuminoso Usinado a Quente (CBUQ), incluindo fornecimecimento e transporte dos agregados e material betuminoso, exclusive transporte da massa asfáltica | M3 |  | 1228.25 | 0 | 0 | 0 | 0
6 | EXECUÇÃO E MANUTENÇÃO DE JARDINS * | [5 empty] | 0 | 0
6.1 | Capina manual de terreno | M2 |  | 0.15 | 0.88 | 0 | 0 | 0
6.2 | Plantio de grama batatais em placas de 40 x 40 cm | M2 |  | 9.49 | 2.36 | 0 | 0 | 0
6.3 | Poda em altura de árvore com diâmetro de tronco maior ou igual a 0,20 m e menor que 0,40 m | UNID |  | 34.37 | 40.39 | 0 | 0 | 0
6.4 | Poda em altura de árvore com diâmetro de tronco maior ou igual a 0,41 m e menor que 0,60 m | UNID |  | 95.81 | 110.03 | 0 | 0 | 0
6.5 | Poda em altura de árvore com diâmetro de tronco maior ou igual a 0,61 m | UNID |  | 194.67 | 246.31 | 0 | 0 | 0
7 | ESCORAMENTO | [5 empty] | 0 | 0
7.1 | Escoramento de formas com madeira 3A qualidade, não aparelhada, aproveitamento de tabuas 3x e prumos 4x | M3 |  | 9.47 | 4.89 | 0 | 0 | 0
8 | LAJE PRÉ-FABRICADA comum | [5 empty] | 0 | 0
8.1 | Laje pré-moldada unidirecional, biapoiada, PARA FORRO, enchimento em cerâmica, vigota convencional, altura total da laje (enchimento+capa) = (8+3), incluisive escoramento | M2 |  | 133.24 | 20.96 | 0 | 0 | 0
8.2 | Laje pré-moldada unidirecional, biapoiada, PARA PISO, enchimento em cerâmica, vigota convencional, altura total da laje (enchimento+capa) = (8+4), incluisive escoramento | M2 |  | 142.13 | 22.2 | 0 | 0 | 0
9 | VEDAÇÕES | [5 empty] | 0 | 0
9.1 | Alvenaria de vedação com blocos cerâmicos furados, 14 x 19 x 39 cm, espessura da parede 14 cm, juntas de 12 mm com argamassa industrializada | M2 |  | 39.87 | 21.75 | 0 | 0 | 0
9.2 | Alvenaria de vedação com blocos de concreto aparente, 14 x 19 x 39 cm, espessura da parede 14 cm, juntas de 10 mm com argamassa industrializada | M2 |  | 58.78 | 31.88 | 0 | 0 | 0
9.3 | Alvenaria em tijolo cerâmico maciço 5x10x20cm 1 vez (espessura 20cm), m2 cr 107,77 assentado com argamassa traço 1:2:8 (cimento, cal e areia) | M2 |  | 62.52 | 47.7 | 0 | 0 | 0
9.4 | Encunhamento de alvenaria de vedação com espuma de poliuretano expansiva, E=2cm | M |  | 9.98 | 1.02 | 0 | 0 | 0
9.5 | Parede de gesso acartonado, DRY-WALL - 1RU + 1RU (Divisão entre áreas umidas de mesma unidade) | M2 |  | 79.08 | 13.95 | 0 | 0 | 0
9.6 | Parede de gesso acartonado, DRY-WALL - 1ST + 1RU (Divisão entre áreas seca e úmida de uma mesma unidade) | M2 |  | 72 | 12.7 | 0 | 0 | 0
9.7 | Parede de gesso acartonado, DRY-WALL - 1ST + 1ST (Divisão entre áreas secas de uma mesma unidade) | M2 |  | 71.16 | 11.59 | 0 | 0 | 0
9.8 | Instalação de isolamento com lã de rocha em paredes drywall | M2 |  | 28.36 | 1.39 | 0 | 0 | 0
9.9 | Execução de divisória cega (n1), em painel para divisória eucatex ou similar técnico, e=35mm - fornecimento e instalação, incluindo perfis de alumínio | M2 |  | 80.35 | 6.35 | 0 | 0 | 0
9.1 | Recolocação de divisórias naval, tipo eucatex ou similar, considerando reaproveitamento dos painéis | M2 |  | 9.39 | 6.35 | 0 | 0 | 0
9.11 | Tapume compensado 14mm fixação enterrada | M2 |  | 108.65 | 6.88 | 0 | 0 | 0
10 | ESTRUTURAS | [5 empty] | 0 | 0
10.1 | Engradamento para telhas cerâmica ou concreto em madeira paraju (projeção da área do telhado) | M2 |  | 83.79 | 35.91 | 0 | 0 | 0
10.2 | Estrutura de madeira para telha ondulada de fibrocimento, alumínio ou plástica (projeção da área do telhado) | M2 |  | 47.12 | 20.19 | 0 | 0 | 0
10.3 | Fornecimento, fabricação, transporte e montagem de estrutura metálica em perfis soldados, inclusive pintura primer | Kg |  | 8.77 | 13.16 | 0 | 0 | 0
10.4 | Fornecimento, fabricação, transporte e montagem de estrutura metálica para telhado sobre laje para telhas cerâmicas, inclusive primer | M2 |  | 174.2 | 74.65 | 0 | 0 | 0
10.5 | Fornecimento, fabricação, transporte e montagem de estrutura metálica para telhado sobre laje para telhas metálicas, e fibrocimento, inclusive primer | M2 |  | 13.92 | 5.96 | 0 | 0 | 0
11 | IMPERMEABILIZAÇÃO | [5 empty] | 0 | 0
11.1 | Fornecimento/instalação lona plástica preta, para impermeabilização, espessura de 150 micras. | M2 |  | 1.6 | 0.39 | 0 | 0 | 0
11.2 | Impermeabilização de coberturas com manta asfáltica aluminizada | M2 |  | 70.47 | 19.51 | 0 | 0 | 0
11.3 | Impermeabilização de parede sujeita a umidade de solo com aditivo hidrófugo e tinta asfáltica (Quartzolit ou similar) | M2 |  | 25.99 | 8.99 | 0 | 0 | 0
11.4 | Impermeabilização de piso/paredes com argamassa de cimento e areia, com aditivo impermeabilizante (Quartzolit ou similar) | M2 |  | 17.65 | 21.61 | 0 | 0 | 0
11.5 | Impermeabilização de superfície com cimento impermeabilizante de pega ultra rápida, traço 1:1, e=0,5 cm | M2 |  | 6.28 | 11.45 | 0 | 0 | 0
11.6 | Impermeabilização de superfície com manta asfáltica, uma camada, inclusive aplicação de primer asfáltico, e=3mm | M2 |  | 70.47 | 19.51 | 0 | 0 | 0
11.7 | Junta de dilatação para impermeabilização, com selante elástico monocomponente a base de poliuretano, dimensões 1x1cm | M |  | 14.13 | 7.43 | 0 | 0 | 0
11.8 | Vedação de esquadrias metálicas com selante elástico, tipo PU ou similar | M |  | 10.87 | 7.24 | 0 | 0 | 0
12 | COBERTURA | [5 empty] | 0 | 0
12.1 | Calha de chapa galvanizada nº 24 desenvolvimento 33 cm | M |  | 26.95 | 17.96 | 0 | 0 | 0
12.2 | Calha de chapa galvanizada nº. 24, desenvolvimento = 75 cm | M |  | 56.76 | 37.83 | 0 | 0 | 0
12.3 | Chapéu de muro de concreto triangular 23 x 80 | M |  | 27.02 | 5.79 | 0 | 0 | 0
12.4 | Chapéu de muro metálico, em aço galvanizado, corte 33 cm | M |  | 28.06 | 4.19 | 0 | 0 | 0
12.5 | Cobertura com telha cerâmica, não esmaltada, tipo colonial, capa-canal, plan, paulista, com mais de 2 águas, incluso transporte vertical | M2 |  | 38.66 | 11.9 | 0 | 0 | 0
12.6 | Cobertura com telha chapa aço zincado, ondulada, esp=0,5mm, incluso içamento | M2 |  | 42.51 | 2.71 | 0 | 0 | 0
12.7 | Cobertura com telha de fibrocimento ondulada, espessura 6mm, incluso juntas de vedação e acessórios de fixação, excluindo madeiramento, incluso içamento | M2 |  | 30.27 | 4.32 | 0 | 0 | 0
12.8 | Cobertura em telha metálica galvanizada trapezoidal e = 0, 50 mm, simples, inclusive acessórios de instalação - fornecimento e instalação | M2 | 139.61 | R$ | R$ | R$ | #VALUE! | #VALUE!
12.9 | Cobertura em telhas trapezoidais MF40 pré pintadas nas duas faces com tinta em base epoxi, poliester e epoxi-poliester ( híbridas) com 40mm de altura da onda, com 0,95mm de espessura da chapa em chapa de aço galvanizado | M2 |  | 39.79 | 3.58 | 0 | 0 | 0
12.1 | Telha termoisolante revestida em aco galvanizado, faces superior e inferior em telha trapezoidal, revestimento com espessura de 0,50 mm com pre-pintura nas duas faces, nucleo em poliestireno (eps) de 50 mm | M2 |  | 110.55 | 6.23 | 0 | 0 | 0
12.11 | Cumeeira e espigão para telha cerâmica emboçada com argamassa traço 1:2:9 (cimento, cal e areia), para telhados com mais de 2 águas, incluso transporte vertical | M |  | 17.17 | 10.54 | 0 | 0 | 0
12.12 | Cumeeira para telha cerâmica emboçada com argamassa traço 1:2:9 (cimento, cal e areia) para telhados com até 2 águas, incluso transporte vertical | M |  | 15.85 | 6.45 | 0 | 0 | 0
12.13 | Cumeeira para telha de fibrocimento ondulada e = 6 mm, incluso acessórios de fixação e içamento. | M |  | 59.27 | 1.93 | 0 | 0 | 0
12.14 | Colocação de cumeeira galvanizada trapezoidal e = 6 ou 8 mm. | M |  | 36.06 | 24.03 | 0 | 0 | 0
12.15 | Manutenção em coberturas diversas, de diversas espessuras com revisão e troca de fixações, parafusos, selantes, telhas, calhas, rufos, limpeza | M2 |  | 18.35 | 11.49 | 0 | 0 | 0
12.16 | Rufo de fibrocimento. para telha perfil ondulado e=6 ou 8 mm, incluso transporte vertical | M |  | 37.75 | 4.06 | 0 | 0 | 0
12.17 | Rufo em chapa galvanizada 24, desenvolvimento até 25 cm, com selante elástico para juntas diversas, incluso transporte vertical | M |  | 36.76 | 4.84 | 0 | 0 | 0
12.18 | Telhamento com telha cerâmica de encaixe, (romana, americana, portuguesa, francesa) com mais de 2 águas, incluso transporte vertical | M2 |  | 27.75 | 7.35 | 0 | 0 | 0
13 | ESQUADRIAS | [5 empty] | 0 | 0
13.1 | Alizar 5X2em madeira de lei, E= *1* cm, L= *4,5* cm | M |  | 6.77 | 4.95 | 0 | 0 | 0
13.2 | Batente/marco maçico em madeira de lei e guarnição para porta de madeira | UNID |  | 183.39 | 71.63 | 0 | 0 | 0
13.3 | Batedor para porta em PVC, de parafusar, fornecimento e instalação | UNID |  | 7.5 | 4.07 | 0 | 0 | 0
13.4 | Chaves de portas, cadeados, portões e janelas. | UNID |  | 4.53 | 6.52 | 0 | 0 | 0
13.5 | Concertina em aço galvanizado, clipada modelo espiral helicoidal dupla até 45 cm altura, fixado com parafuso e bucha | M |  | 51.84 | 12.95 | 0 | 0 | 0
13.6 | Corrimão duplo de aço inoxidável D=1 1/2" fixado em alvenaria | M |  | 322.47 | 28.47 | 0 | 0 | 0
13.7 | Corrimão duplo em tubo galvanizado din 2440, d = 1 1/2" - fixado em alvenaria | M |  | 105.55 | 70.36 | 0 | 0 | 0
13.8 | Corrimão simples de aço inoxidável D=1 1/2" fixado em alvenaria | M |  | 159.65 | 24.58 | 0 | 0 | 0
13.9 | Corrimão simples, diâmetro externo = 1 1/2", em aço galvanizado, fixado em parede | M |  | 65.83 | 26.89 | 0 | 0 | 0
13.1 | Faixa de sinalização para porta de vidro (largura de 10cm) | UNID |  | 10.74 | 2.71 | 0 | 0 | 0
13.11 | Fechadura de embutir completa, para portas externas, de primeira qualidade ( IMAB ou similar) - padrão de acabamento médio | UNID |  | 63.39 | 31.22 | 0 | 0 | 0
13.12 | Fechadura de embutir completa, para portas externas, de primeira qualidade ( IMAB ou similar) - padrão de acabamento superior | UNID |  | 63.03 | 31.04 | 0 | 0 | 0
13.13 | Fechadura de embutir completa, para portas internas, de primeira qualidade ( IMAB ou similar), padrão de acabamento médio | UNID |  | 97.12 | 20.08 | 0 | 0 | 0
13.14 | Fechadura de embutir completa, para portas internas, de primeira qualidade ( IMAB ou similar), padrão de acabamento superior | UNID |  | 59.21 | 29.16 | 0 | 0 | 0
13.15 | Fechadura de embutir para porta de banheiro, completa, tipo tranqueta, maquina 55 mm, maçanetas alavanca e rosetas redondas em metal cromado, incluso execução de furo - fornecimento e instalação | UNID |  | 97.12 | 20.08 | 0 | 0 | 0
13.16 | Fechadura externa com cilindro tetrachave cromada, maquina *40* mm, inclui chave tetra e roseta redonda, fornecimento e instalação (Papaiz ou similar) | CJ |  | 68.91 | 33.31 | 0 | 0 | 0
13.17 | Fecho e contrafecho para fachada, fornecimento e instalação, Fermax FM69 ou similar | UNID |  | 92.34 | 9.03 | 0 | 0 | 0
13.18 | Ferragens/Fechadura para janelas | UNID |  | 21.82 | 10.27 | 0 | 0 | 0
13.19 | Folha de porta madeira de lei prancheta para pintura 62 x 210 cm | UNID |  | 205.99 | 80.11 | 0 | 0 | 0
13.2 | Folha de porta madeira de lei prancheta para pintura 72 x 210 cm | UNID |  | 209.81 | 81.59 | 0 | 0 | 0
13.21 | Folha de porta madeira de lei prancheta para pintura 82 x 210 cm | UNID |  | 213.64 | 83.07 | 0 | 0 | 0
13.22 | Porta de madeira para pintura, semi-oca (leve ou média), 90x210cm, espessura de 3,5cm, incluso dobradiças - fornecimento e instalação | UNID |  | 283.59 | 43.93 | 0 | 0 | 0
13.23 | Fornecimento de cadeados nº 40 | UNID |  | 24.42 | 0 | 0 | 0 | 0
13.24 | Fornecimento de porta de aço de enrolar ondulada chapa 24 raiada larga | M2 |  | 363.75 | 16.14 | 0 | 0 | 0
13.25 | Fornecimento e instalação de fechadura eletrônica de sobrepor, tipo HDL ou similar | UNID |  | 206.26 | 29.54 | 0 | 0 | 0
13.26 | Grade de tubos metálicos diversos (metalons) chumbadas cada 2m. Fornecimento e instalação, inclusive pintura anticorrosiva. | M2 |  | 161.8 | 161.47 | 0 | 0 | 0
13.27 | Grade para proteção de janelas, em barra de ferro quadrado de 1/2" e quadro de ferro chato (metalon) de 1/2"x 1/8", colocada | M2 |  | 230.57 | 57.63 | 0 | 0 | 0
13.28 | Guarda corpo em aço inox D= 1 1/2", com subdivisões em tubo de aço inox d= 1/2", H=1,05m | M |  | 425.43 | 38.86 | 0 | 0 | 0
13.29 | Guarda-corpo em aço galvanizado din 2440, d = 2", com subdivisões em tubo de aço d = 1/2", h = 1,05 m – com corrimão simples de tubo de aço galvanizado de d = 1 1/2" | M |  | 382.64 | 255.09 | 0 | 0 | 0
13.3 | Instalação /substituição de esquadria em aço completa para vidro - com dobradiças, maçanetas, acessórios | M2 |  | 278.87 | 15.67 | 0 | 0 | 0
13.31 | Instalação /substituição de esquadria em aço completa tipo veneziana - com dobradiças, maçanetas, acessórios | M2 |  | 252.35 | 16.5 | 0 | 0 | 0
13.32 | Instalação /substituição de esquadria em alumínio completa para vidro - com dobradiças, maçanetas, acessórios, inclusive vidros | M2 |  | 369.23 | 11.09 | 0 | 0 | 0
13.33 | Instalação /substituição de porta de abrir em alumínio completa tipo veneziana - com dobradiças, maçanetas, acessórios | M2 |  | 525.31 | 8.97 | 0 | 0 | 0
13.34 | Kit de porta de madeira para pintura, semi-oca (leve ou média), 62x210cm, espessura de 3,5cm, itens inclusos: dobradiças, montagem e instalação do batente e alisar, fechadura - fornecimento e instalação | UNID |  | 468.22 | 191.33 | 0 | 0 | 0
13.35 | Kit de porta de madeira para pintura, semi-oca (leve ou média), 72x210cm, espessura de 3,5cm, itens inclusos: dobradiças, montagem e instalação do batente e alisar, fechadura - fornecimento e instalação | UNID |  | 459.78 | 195.15 | 0 | 0 | 0
13.36 | Kit de porta de madeira para pintura, semi-oca (leve ou média), 82x210cm, espessura de 3,5cm, itens inclusos: dobradiças, montagem e instalação do batente e alisar, fechadura - fornecimento e instalação | UNID |  | 482.51 | 205.11 | 0 | 0 | 0
13.37 | Kit de porta de madeira para pintura, semi-oca (leve ou média), 92x210cm, espessura de 3,5cm, itens inclusos: dobradiças, montagem e instalação do batente e alisar, fechadura - fornecimento e instalação | UNID |  | 538.81 | 208.92 | 0 | 0 | 0
13.38 | Maçaneta alvanca para janelas e portas, padrão médio. | UNID |  | 38.28 | 22.32 | 0 | 0 | 0
13.39 | Manutenção em esquadrias: lixamentos, ferragens, soldas, pinturas e acabamento | M2 |  | 11.95 | 27.59 | 0 | 0 | 0
13.4 | Manutenção em porta de aço de enrolar, inclusive molas | M2 |  | 0 | 32.86 | 0 | 0 | 0
13.41 | Molas para portas aérea, para porta até 0,90m | UNID |  | 146.64 | 22.32 | 0 | 0 | 0
13.42 | Portão de grade colocado com cadeado. - Fornecimento e instalação | M2 |  | 252.22 | 63.05 | 0 | 0 | 0
13.43 | Portão de ferro padrão, em chapa (tipo Lambri), colocado com cadeado - fornecimento instalação | M2 |  | 267.67 | 66.91 | 0 | 0 | 0
13.44 | Portão em perfil e chapa metalica colocado com cadeado - fornecimento e instalação | M2 |  | 339.67 | 84.91 | 0 | 0 | 0
13.45 | Tela de viveiro (passarinheira), instalada | M2 |  | 7.1 | 4.5 | 0 | 0 | 0
13.46 | Trinco para janelas e portas | UNID |  | 9.49 | 14.45 | 0 | 0 | 0
13.47 | Troca de segredo de fechaduras para portas | UNID |  | 25.51 | 11.15 | 0 | 0 | 0
13.48 | Troca de segredo de fechaduras tipo tetrachave para portas | UNID |  | 65.79 | 11.15 | 0 | 0 | 0
13.49 | Veda Porta de parafusar até 90cm (rodo porta) | UNID |  | 17.27 | 11.15 | 0 | 0 | 0
14 | VIDROS E ESPELHOS | [5 empty] | 0 | 0
14.1 | Aplicação de película de controle solar / refletiva / leitosa ou jateada na cor branca | M2 |  | 51.08 | 27.5 | 0 | 0 | 0
14.2 | Espelho cristal para sanitário, com parafusos de fixação e=4 mm | M2 |  | 288.95 | 21.68 | 0 | 0 | 0
14.3 | Jogo de ferragens cromadas para porta de vidro temperado, uma folha, composta por dobradiça superior(101) e inferior (103), trinco (502), fechadura(520), contrafechadura (531), com capuchino. | CJ |  | 136.89 | 49.61 | 0 | 0 | 0
14.4 | Mola hidráulica de piso para porta de vidro temperado (Dorma ou similar) | UNID |  | 652.52 | 44.63 | 0 | 0 | 0
14.5 | Suporte tucano para prateleira de madeira/vidro médio | UNID |  | 17.91 | 6.75 | 0 | 0 | 0
14.6 | Vidro aramado, branco, espessura 7mm | M2 |  | 318.82 | 16.26 | 0 | 0 | 0
14.7 | Vidro comum fantasia, tipo canelado, colocado em caixilho com ou sem baguetes, duas demãos de massa e = 4 mm | M2 |  | 176.38 | 26.57 | 0 | 0 | 0
14.8 | Instalação de vidro liso incolor, e = 4 mm, em esquadria de alumínio ou PVC, fixado com baguete. | M2 |  | 195.72 | 19.21 | 0 | 0 | 0
14.9 | Instalação de vidro liso incolor, e = 6 mm, em esquadria de alumínio ou PVC, fixado com baguete. | M2 |  | 198.94 | 11.74 | 0 | 0 | 0
14.1 | Vidro temperado incolor, colocado em caixilho com ou sem baguetes, com gaxeta de neoprene e = 10 mm | M2 |  | 217.91 | 34.79 | 0 | 0 | 0
14.11 | Vidro temperado incolor, colocado em caixilho com ou sem baguetes, com gaxeta de neoprene e = 8 mm | M2 |  | 187.8 | 37.09 | 0 | 0 | 0
14.12 | Vidro temperado incolor, colocado em caixilho com ou sem baguetes, com gaxeta de neoprene e = 6 mm | M2 |  | 167.46 | 38.93 | 0 | 0 | 0
15 | PINTURA | [5 empty] | 0 | 0
15.1 | Aplicação de fundo selador acrílico em paredes, uma demão | M2 |  | 1.99 | 1.43 | 0 | 0 | 0
15.2 | Aplicação de fundo selador acrílico em tetos, uma demão | M2 |  | 2.19 | 1.99 | 0 | 0 | 0
15.3 | Emassamento de parede externa com massa acrílica com duas demãos | M2 |  | 9.52 | 8.79 | 0 | 0 | 0
15.4 | Emassamento em parede com massa corrida (PVA) duas demãos, inclusive lixamento para pintura. | M2 |  | 6.99 | 7.75 | 0 | 0 | 0
15.5 | Emassamento em teto com massa corrida (PVA) duas demãos, inclusive lixamento para pintura. | M2 |  | 9.91 | 15.93 | 0 | 0 | 0
15.6 | Emassamento de parede p/pintura óleo com massa a óleo, uma demão | M2 |  | 9.45 | 8.72 | 0 | 0 | 0
15.7 | Pintura manual com tinta látex acrílica Premium em paredes, duas demãos (Suvinil ou similar) | M2 |  | 6.7 | 3.49 | 0 | 0 | 0
15.8 | Pintura com tinta acrílica Premium em piso cimentado, três demãos (Suvinil ou similar) | M2 |  | 10.55 | 6.16 | 0 | 0 | 0
15.9 | Pintura com tinta esmalte sintético Premium acetinado em esquadria de madeira, com duas demãos (Suvinil ou similar) | M2 |  | 7.78 | 6.69 | 0 | 0 | 0
15.1 | Pintura com tinta esmalte sintético Premium acetinado em esquadria de ferro, com duas demãos, com uma demão de zarcão (Suvinil ou similar) | M2 | 283.5 | R$ | R$ | R$ | #VALUE! | #VALUE!
15.11 | Pintura com verniz brilhante para madeira, com filtro solar, uso interno e externo, em esquadria de madeira, com três demãos (Suvinil ou similar) | M2 |  | 13.19 | 12.43 | 0 | 0 | 0
15.12 | Pintura de pecas metálicas a revolver(ar-comprimido) em esmalte fosco, duas demãos, sobre superfície metálica, incluso uma demão de fundo anticorrosivo. | M2 |  | 24.21 | 6.05 | 0 | 0 | 0
15.13 | Pintura em epóxi de faixas de demarcação de piso (Suvinil ou similar) | M |  | 13.09 | 3.27 | 0 | 0 | 0
15.14 | Pintura em tinta epoxi base solvente Premium para pisos e paredes - 2 demãos (Suvinil ou similar) | M2 |  | 51.48 | 6.15 | 0 | 0 | 0
15.15 | Pintura em óleo/esmalte, 2 demãos, sem massa , sobre alvenaria rebocada, exclusive fundo selador (Suvinil ou similar) | M2 |  | 15.5 | 3.87 | 0 | 0 | 0
15.16 | Pintura manual com tinta latex PVA Premium em teto, com duas demãos (Suvinil ou similar) | M2 |  | 7.18 | 4.87 | 0 | 0 | 0
15.17 | Textura tipo Grafiato sobre parede, lixamento e fundo selador | M2 |  | 15.13 | 3.78 | 0 | 0 | 0
16 | FORROS | [5 empty] | 0 | 0
16.1 | Forro Acústico de fibra mineral removível, modulação 625 x 1250 mm, BORDA RETA, apoiados em perfis metálicos tipo "T" suspensos por perfis rígidos, e=15 mm | M2 |  | 66.81 | 5.49 | 0 | 0 | 0
16.2 | Forro Acústico de fibra mineral removível, modulação 625 x 625 mm, BORDA RETA, apoiados em perfis metálicos tipo "T" suspensos por perfis rígidos, e=15 mm | M2 |  | 71.66 | 5.49 | 0 | 0 | 0
16.3 | Forro Acústico de fibra mineral removível, modulação 625 x 625 mm, BORDA REBAIXADA, apoiados em perfis metálicos tipo "T" suspensos por perfis rígidos, e=15 mm | M2 |  | 108.43 | 5.49 | 0 | 0 | 0
16.4 | Recomposição de placa de fibra mineral de 625 X 625 mm, e = 15 mm, | UNID |  | 35.29 | 3.67 | 0 | 0 | 0
16.5 | Forro de Gesso em placas de 60x60, espessura de 12mm (30 mm nas bordas), inclusive estrutura, fornecimento e instalação. | M2 |  | 19.23 | 22.54 | 0 | 0 | 0
16.6 | Forro de madeira com tábua de pinus espessura 1cm, inlcusive estrutura bidirecional | M2 |  | 149.74 | 33.61 | 0 | 0 | 0
16.7 | Forro de PVC em placas, largura 10cm, espec. 8mm, comprimento 6m, liso, inclusive colocação | M2 |  | 50.87 | 9.41 | 0 | 0 | 0
16.8 | Forro em placa de gesso acartonadado - Fixação Estruturada - FGE | M2 |  | 26.99 | 24.91 | 0 | 0 | 0
16.9 | Recomposição/instalação de forro de gesso em placas/ forro de gesso em placas 60x60cm liso | M2 |  | 18.75 | 17.3 | 0 | 0 | 0
17 | REVESTIMENTOS | [5 empty] | 0 | 0
17.1 | Chapisco para parede interna ou externa, argamassa traço 1:3 (cimento e areia grossa) para chapisco convencional, preparo manual | M2 |  | 2.51 | 4.23 | 0 | 0 | 0
17.2 | Emboço em paredes e teto, e = 3cm, traço 1:4, preparo manual/Emboço em paredes e teto, e = 2cm, em argamassa traço 1:2:8, preparo manual | M2 |  | 15.95 | 14.3 | 0 | 0 | 0
17.3 | Laminado melamínico texturizado espec. 1,3mm, fixado com cola de contato | M2 |  | 152.73 | 35.77 | 0 | 0 | 0
17.4 | Reboco para parede interna ou externa, com argamassa pré-fabricada, e=5 mm/e=20mm | M2 |  | 14.9 | 9.93 | 0 | 0 | 0
17.5 | Revestimento cerâmico para paredes internas com placas tipo esmaltada extra de dimensões 33x45 cm aplicadas na altura inteira das paredes, inclusive rejuntamento | M2 |  | 35.14 | 16.91 | 0 | 0 | 0
17.6 | Revestimento cerâmico para paredes internas com placas tipo esmaltada extra de dimensões 20x20 cm aplicadas em ambientes de área maior que 5 m² na altura inteira das paredes | M2 |  | 33.13 | 13.29 | 0 | 0 | 0
17.7 | Revestimento com porcelanato30x60/60x60 cm, assentado com argamassa colante, inclusive rejuntamento | M2 |  | 78.79 | 26.26 | 0 | 0 | 0
18 | INSTALAÇÕES HIDROSSANITÁRIAS | [5 empty] | 0 | 0
18.1 | Assento sanitário em poliéster rígido, com superfície lisa e acabamento brilhante, conforme formato do sanitário | UNID |  | 223.91 | 9.79 | 0 | 0 | 0
18.2 | Bancada em granito cinza andorinha e=3cm, apoiada em console de metalon 20x30mm | M |  | 272.52 | 30.27 | 0 | 0 | 0
18.3 | Barra de apoio para portadores de necessidades especiais, aço inox, 3/4" a 1 1/2", largura 80 a 100cm, para lavatório, parede ou vaso sanitário | UNID |  | 96.5 | 13.15 | 0 | 0 | 0
18.4 | Barra de apoio para portadores de necessidades especiais, aço inox, 3/4" a 1 1/2", largura 40 cm, para porta | UNID |  | 93.21 | 16.44 | 0 | 0 | 0
18.5 | Caixa de gordura pré fabricada simples D=400mm X 635mm. Vol. 120L | UNID |  | 52.52 | 35.02 | 0 | 0 | 0
18.6 | Caixa sifonada de PVC com grelha branca, 150 x 150 x 50 mm | UNID |  | 37.67 | 25.11 | 0 | 0 | 0
18.7 | Caixa sifonada de PVC com grelha branca, 150 x 185 x 75 mm | UNID |  | 43.74 | 29.15 | 0 | 0 | 0
18.8 | Cuba de louça branca de embutir, oval, inclusive válvula, sifão e ligações cromadas | UNID |  | 219.5 | 54.87 | 0 | 0 | 0
18.9 | Desentupimento de rede de esgoto MANUAL | M |  | 0 | 9.65 | 0 | 0 | 0
18.1 | Desentupimento de rede de esgoto MECANIZADO | M |  | 0 | 47.99 | 0 | 0 | 0
18.11 | Desentupimento de vaso sanitário | UNID |  | 0 | 79.99 | 0 | 0 | 0
18.12 | Ducha higiênica com registro para controle de fluxo de água 1/2", inclusive fornecimento e instalação | UNID |  | 104.03 | 18.35 | 0 | 0 | 0
18.13 | Exaustor P/ Banheiro C mínima de 80m3/hora | UNID |  | 89.61 | 22.83 | 0 | 0 | 0
18.14 | Fornecimento de instalação de vaso sanitário em louça branca, com bolsa para esgoto, parafusos e conjunto de ligação | UNID |  | 247.25 | 12.8 | 0 | 0 | 0
18.15 | Fornecimento de instalação de vaso sanitário em louça branca, com caixa acoplada, com bolsa para esgoto, parafusos, rabicho e conjunto de ligação cromado | UNID |  | 441.5 | 22.05 | 0 | 0 | 0
18.16 | Fornecimento de instalação de vaso sanitário em louça branca, com bolsa para esgoto, parafusos e conjunto de ligação, com instalação de sóculo na base da bacia devendo acompanhar a projeção da base não ultrapassando em 5mm o seu contorno | UNID |  | 215.22 | 19.75 | 0 | 0 | 0
18.17 | Fornecimento de instalação de vaso sanitário em louça branca, com caixa acoplada, com bolsa para esgoto, parafusos, rabicho e conjunto de ligação cromado, com instalação de sóculo na base da bacia devendo acompanhar a projeção da base não ultrapassando em 5mm o seu contorno | UNID |  | 406.97 | 31.52 | 0 | 0 | 0
18.18 | Fornecimento e instalação de cuba em aço inox, nº 2, para pia de bancada, com válvula e sifão cromados(56cmx34cm) | UNID |  | 350.03 | 38.89 | 0 | 0 | 0
18.19 | Fornecimento e instalação de porta papel higiênico de metal cromado | UNID |  | 45.49 | 2.39 | 0 | 0 | 0
18.2 | Fornecimento e instalação de porta papel toalha de plástico | UNID |  | 51.29 | 2.69 | 0 | 0 | 0
18.21 | Fornecimento e instalação de porta sabonete líquido, com dispensal de 800ml | UNID |  | 33.36 | 6.72 | 0 | 0 | 0
18.22 | Fornecimento e instalação de porta toalha em aço inox | UNID |  | 137.16 | 15.23 | 0 | 0 | 0
18.23 | Fornecimento e instalação de válvula em metal cromado para lavatório, tanque ou pia | UNID |  | 62.51 | 3.68 | 0 | 0 | 0
18.24 | Grelha de inox rotativa 15x15cm | UNID |  | 16.23 | 3.28 | 0 | 0 | 0
18.25 | Grelha em ferro fundido para canaleta, 30x30cm | UNID |  | 76.43 | 4.02 | 0 | 0 | 0
18.26 | Grelha em ferro fundido para canaleta, 50x50cm | UNID |  | 102.29 | 17.17 | 0 | 0 | 0
18.27 | Grelha em ferro fundido para canaleta,10x100cm | UNID |  | 37.44 | 15.53 | 0 | 0 | 0
18.28 | Kit Completo para caixa acoplada com Duplo Acionamento | UNID |  | 117.43 | 43.8 | 0 | 0 | 0
18.29 | Kit para reparo de caixa acoplada | UNID |  | 82.49 | 43.8 | 0 | 0 | 0
18.3 | Lavatório médio louça branca com coluna, inclusive acessórios de fixação, válvula em metal cromado e sifão de metal cromado tipo copo - fornecimento e instalação | UNID |  | 301.87 | 75.47 | 0 | 0 | 0
18.31 | Lavatório médio louça branca, coluna suspensa, inclusive acessórios de fixação, válvula em metal cromado e sifão de metal cromado tipo copo - fornecimento e instalação | UNID |  | 248.63 | 62.15 | 0 | 0 | 0
18.32 | Ligação flexível metálica cromada, 1/2" (20mm), para bidê, lavatório, mictório - fornecimento e instalação | UNID |  | 27.02 | 18.01 | 0 | 0 | 0
18.33 | Mictório sifonado de louça branca, inclusive engate flexível | UNID |  | 345.92 | 86.47 | 0 | 0 | 0
18.34 | Mictório sifonado de louça branca com pertences, com registro de pressão 1/2" com canopla cromada acabamento simples e conjunto para fixação | UNID |  | 580.46 | 21.47 | 0 | 0 | 0
18.35 | Válvula de descarga com registro interno, acionamento duplo, inclusive acabamento - DN 1 1/4" ou 1 1/2" | UNID |  | 197.17 | 21.91 | 0 | 0 | 0
18.36 | CHAPA DE PROTEÇÃO de alumímio para porta ISPNE | UNID |  | 113.67 | 11.15 | 0 | 0 | 0
18.37 | Ponto de água fria com tubo de PVC e conexões, Ø 20 mm | UNID |  | 42.49 | 66.46 | 0 | 0 | 0
18.38 | Ponto de esgoto primário, com tubo de PVC branco e conexões, Ø 100 mm | UNID |  | 146.54 | 97.69 | 0 | 0 | 0
18.39 | Ponto de esgoto secundário, com tubo de PVC branco e conexões, Ø 50 mm (pias de cozinha, máquinas de lavar, etc.) | UNID |  | 103.89 | 69.26 | 0 | 0 | 0
18.4 | Ralo de PVC rígido seco , 100 x 100mm | UNID |  | 24.77 | 8.25 | 0 | 0 | 0
18.41 | Ralo de PVC rígido sifonado, 100 x100 mm | UNID |  | 18.55 | 6.18 | 0 | 0 | 0
18.42 | Registro de gaveta com acabamento e canopla com adaptador soldável para PVC, Ø 20 mm (3/4") cromado | UNID |  | 51.87 | 17.29 | 0 | 0 | 0
18.43 | Registro de gaveta com acabamento e canopla com adaptador soldável para PVC, Ø 40 mm (1 1/2"), cromado | UNID |  | 126.49 | 31.62 | 0 | 0 | 0
18.44 | Registro de pressão com canopla Ø 15 mm (1/2"), cromado | UNID |  | 62.96 | 15.74 | 0 | 0 | 0
18.45 | Reparo para torneiras automática cromada 1ª qualidade | UNID |  | 32.79 | 8.75 | 0 | 0 | 0
18.46 | Acabamento reparo válvula de descarga, hydra ou similar | UNID |  | 112.35 | 5.47 | 0 | 0 | 0
18.47 | Reparo de registro de gaveta 3/4" | UNID |  | 60.98 | 8.75 | 0 | 0 | 0
18.48 | Reservatório d'água de polietileno de alta densidade, cilíndrico, capacidade 1000 litros, com tampa e conexões de entrada e saída, inclusive registro e bóia | UNID |  | 496.12 | 212.62 | 0 | 0 | 0
18.49 | Reservatório d'água de polietileno de alta densidade, cilíndrico, capacidade 500 litros com tampa e conexões de entrada e saída, inclusive registro e bóia | UNID |  | 309.71 | 206.47 | 0 | 0 | 0
18.5 | Sifão de metal para pia, tipo copo com acabamento cromado, diâmetro (1.1/2"X1.1/2"OU2"), inclusive fornecimento | UNID |  | 104.02 | 69.34 | 0 | 0 | 0
18.51 | Sifão flexível PVC 1x1.1/2 - fornecimento e instalação | UNID |  | 8.35 | 1.78 | 0 | 0 | 0
18.52 | Tanque de louça, 30 litros, com coluna, com válvula e sifão cromados | UNID |  | 718.32 | 48.16 | 0 | 0 | 0
18.53 | Tanque de mármore sintético, bojo duplo, 37 litros, inclusive acessórios de fixação, vávula de escoamento de metal com acabamento cromado, sifão de metal tipo copo com acabamento cromado, fornecimento e instalação. | UNID |  | 474.62 | 35.72 | 0 | 0 | 0
18.54 | Tanque de mármore sintético, único bojo, com coluna, 22 litros, inclusive fornecimento e instalação | UNID |  | 388.09 | 22.35 | 0 | 0 | 0
18.55 | Torneira chave bóia automática para reservatório | UNID |  | 69.31 | 7.7 | 0 | 0 | 0
18.56 | Torneira de bóia Ø 20 mm (3/4") | UNID |  | 24.42 | 5.88 | 0 | 0 | 0
18.57 | Torneira de mesa para lavatório, em metal cromado, bica alta, 1/2" ou 3/4" - fornecimento e instalação | UNID |  | 107.17 | 2.03 | 0 | 0 | 0
18.58 | Torneira para cozinha, padrão alto, bica móvel, com arejador em metal cromada 1/2"ou 3/4 " - fornecimento e instalação | UNID |  | 95.73 | 3.53 | 0 | 0 | 0
18.59 | Torneira de jardim metálica para uso geral diâmetro até 3/4" - fornecimento e instalação | UNID |  | 38.86 | 3.23 | 0 | 0 | 0
18.6 | Torneira para tanque em metal cromado 1/2" ou 3/4" - fornecimento e instalação | UNID |  | 71.87 | 3.23 | 0 | 0 | 0
18.61 | Torneira de parede automática de metal cromada - fornecimento e instalação | UNID |  | 78.38 | 3.15 | 0 | 0 | 0
18.62 | Torneira de mesa automática de metal cromada - fornecimento e instalação | UNID |  | 133.58 | 3.15 | 0 | 0 | 0
18.63 | Torneira com bica móvel, com filtro em metal cromada 1/2" - fornecimento e instalação | UNID |  | 163.04 | 3.15 | 0 | 0 | 0
18.64 | Tubo de ligação para bacia sanitária 1 1/2' 20cm, cromado | UNID |  | 88.78 | 22.19 | 0 | 0 | 0
18.65 | Tubo de PVC branco roscável Ø 1/2" ou Ø 3/4" e conexões | M |  | 8.2 | 7.5 | 0 | 0 | 0
18.66 | Tubo de PVC soldável, com conexões Ø 25 mm e conexões | M |  | 3.68 | 1.43 | 0 | 0 | 0
18.67 | Tubo de PVC soldável, com conexões Ø 32 mm e conexões | M |  | 7.63 | 1.85 | 0 | 0 | 0
18.68 | Tubo de PVC soldável, com conexões Ø 40 mm e conexões | M |  | 11.87 | 2.49 | 0 | 0 | 0
18.69 | Tubo de PVC soldável, com conexões Ø 75 mm e conexões | M |  | 35.37 | 6.91 | 0 | 0 | 0
18.7 | Tubo de PVC soldável, com conexões Ø 100 mm/110mm e conexões | M |  | 76.74 | 14 | 0 | 0 | 0
18.71 | Tubo de PVC para rede coletora de esgoto de parede maciça, D=150mm, junta elástica, instalado em local com nível baixo de interferências - fornecimento e instalação | M |  | 67.56 | 2.25 | 0 | 0 | 0
18.72 | Anel de vedação para vaso sanitário | UNID |  | 8.15 | 5.11 | 0 | 0 | 0
18.73 | Limpeza de caixas dágua até 1000L | UNID |  | 3.16 | 157.95 | 0 | 0 | 0
18.74 | Limpeza de caixas dágua de 2000L | UNID |  | 6.33 | 236.92 | 0 | 0 | 0
18.75 | Válvula de descarga metálica com registro acoplado e acabamento metálico cromado, canopla, Ø 40 mm ou 50 mm | UNID |  | 275.12 | 28.63 | 0 | 0 | 0
19 | BEBEDOUROS | [5 empty] | 0 | 0
19.1 | Instalação completa de bebedouro novo, inclusive engate flexível, instalações elétrica, água e esgoto | UNID |  | 297.1 | 192.41 | 0 | 0 | 0
19.2 | Fornecimento e troca de elemento filtrante | UNID |  | 20.61 | 9.87 | 0 | 0 | 0
19.3 | Fornecimento e troca de elemento filtrante de purificador | UNID |  | 32.91 | 12.43 | 0 | 0 | 0
19.4 | Fornecimento e troca de torneira de copo ou de jato | UNID |  | 75.12 | 5.92 | 0 | 0 | 0
19.5 | Válvula redutora reguladora de pressão para bebedouro | UNID |  | 121.87 | 3.64 | 0 | 0 | 0
19.6 | Retirada, execução de manutenção, reinstalação de bebedouro com substituição de peças, inclusive compressor | UNID |  | 67.35 | 153.43 | 0 | 0 | 0
20 | INSTALAÇÕES ELÉTRICAS, DE LÓGICA E TELEFONIA | [5 empty] | 0 | 0
20.1 | Adaptador de tomada | UNID |  | 8.23 | 2.27 | 0 | 0 | 0
20.2 | Caixa de passagem em chapa de aço com tampa parafusada, dimensões 102 x 102 x 82 mm | UNID |  | 13.95 | 9.31 | 0 | 0 | 0
20.3 | Caixa de passagem em chapa de aço com tampa parafusada, dimensões 152 x 152 x 82 mm | UNID |  | 27.69 | 18.46 | 0 | 0 | 0
20.4 | Calha com 8 tomadas para rack 19", com tomadas 2P+T, com cabo de alimentação 1,5m de comprimento e plug não desmontável, com chave liga/desliga, chapa de aço galvanizado, bitola 20 USG, pintada, com fusível de 15 A | UNID |  | 58.24 | 3.06 | 0 | 0 | 0
20.5 | Chave de bóia unipolar ou bipolar para reservatório | UNID |  | 65.46 | 11.55 | 0 | 0 | 0
20.6 | Disjuntor bipolar termomagnético até 50 A em quadro de distribuição | UNID |  | 72.14 | 11.95 | 0 | 0 | 0
20.7 | Disjuntor monopolar termomagnético até 50A em quadro de distribuição | UNID |  | 20.95 | 5.98 | 0 | 0 | 0
20.8 | Disjuntor tripolar compacto até 100 A com acionamento na porta do quadro de distribuição | UNID |  | 155.75 | 24.77 | 0 | 0 | 0
20.9 | Dispositivo de proteção contra surtos - DPS 30 KA | UNID |  | 110.03 | 3.75 | 0 | 0 | 0
20.1 | Dispositivo de proteção contra surtos - DPS 45 KA | UNID |  | 131.83 | 5.57 | 0 | 0 | 0
20.11 | Eletroduto de aço carbono com costura galvanizado a fogo Ø 20 mm (3/4"), tipo leve, com conexões | M |  | 12.87 | 5.51 | 0 | 0 | 0
20.12 | Eletroduto de aço carbono com costura galvanizado a fogo Ø 25 mm (1"), tipo leve, com conexões | M |  | 16.85 | 7.22 | 0 | 0 | 0
20.13 | Eletroduto de aço carbono com costura galvanizado a fogo Ø 40mm (1 1/2"), tipo leve, com conexões | M |  | 30.83 | 10.27 | 0 | 0 | 0
20.14 | Eletrocalha perfurada galvanizada galvanizada chapa #18 com tratamento pré zincado - 100x50mm, inclusive tampa de encaixe, fixação superior, conexões e acessórios | M |  | 57.79 | 14.44 | 0 | 0 | 0
20.15 | Eletrocalha perfurada galvanizada galvanizada chapa #18 com tratamento pré zincado - 150x100mm, inclusive tampa de encaixe, fixação superior, conexões e acessórios | M |  | 80.03 | 20 | 0 | 0 | 0
20.16 | Eletrocalha perfurada galvanizada galvanizada chapa #18 com tratamento pré zincado - 200x100mm com tampa, inclusive tampa de encaixe, fixação superior, conexões e acessórios | M |  | 90.37 | 22.59 | 0 | 0 | 0
20.17 | Entrada de energia elétrica aérea bifásico até 140A/50A com tubo galvanizado, inclusive cabeamento, caixa de proteção para medidor e aterramento, conforme padrão exigido pela concessíonaria local | UNID |  | 1046.99 | 291.01 | 0 | 0 | 0
20.18 | Execução de aterramento completo, haste Copperweld 5/8" X 2,40 m, inclusive cabos, até QDL | UNID |  | 206.48 | 68.83 | 0 | 0 | 0
20.19 | Extensão fio, paralelo 5mm2 macho/fêmea | M |  | 9.15 | 2.06 | 0 | 0 | 0
20.2 | Fornecimento e instalação de filtro de linha, com 4 tomadas, com 1m de comprimento | UNID |  | 21.48 | 4.6 | 0 | 0 | 0
20.21 | Fornecimento e Instalação de Patch Cord - até 3m - 5E. | UNID |  | 9.43 | 6.18 | 0 | 0 | 0
20.22 | Fornecimento e Instalação de Patch cord certificado para rack até 1,5m - 5E | UNID |  | 8.68 | 6.18 | 0 | 0 | 0
20.23 | Fornecimento e instalação de sinaleira para saída de garagem | UNID |  | 58.47 | 26.03 | 0 | 0 | 0
20.24 | Instalação de Conectores RJ45 - Fêmea - 5E | UNID |  | 6.63 | 4.11 | 0 | 0 | 0
20.25 | Instalação de Conectores RJ45 - macho - cat 5E | UNID |  | 0.32 | 4.11 | 0 | 0 | 0
20.26 | Instalação de quadro elétrico para 12 módulos com barramento 100A e chave | UNID |  | 101.32 | 67.55 | 0 | 0 | 0
20.27 | Instalação de quadro elétrico para 24 módulos com barramento 100A e chave | UNID |  | 187.03 | 124.68 | 0 | 0 | 0
20.28 | Lâmpada dicróica 6W base GU10 | UNID |  | 5.71 | 5.04 | 0 | 0 | 0
20.29 | Lâmpada LED base E27, bulbo A60, 10 watts | UNID |  | 7.05 | 2.8 | 0 | 0 | 0
20.3 | Lâmpada LED base E27, bulbo A60/A65, até 15 watts | UNID |  | 8.87 | 3.54 | 0 | 0 | 0
20.31 | Lâmpada Led Par20 6W Bivolt 25ºE27 | UNID |  | 15.48 | 5.04 | 0 | 0 | 0
20.32 | Lâmpada Led T5 tubular 600mm até 9/10watts, temperatura neutra 4000K, fornecimento e instalação | UNID |  | 12.67 | 5.87 | 0 | 0 | 0
20.33 | Lâmpada Led T8 tubular 1200mm de 10 a 18/20W, temperatura neutra 4000K, fornecimento e instalação | UNID |  | 15.37 | 5.87 | 0 | 0 | 0
20.34 | Luminária aletada de embutir, com 4 lâmpadas LED 9/10W, 62x62cm - T5 | UNID |  | 210.61 | 21.67 | 0 | 0 | 0
20.35 | Lumináriade embutir, tipo calha, com 2 lâmpadas Led de 18/20w, aletada, fornecimento e instalação - T8 | UNID |  | 126.15 | 21.67 | 0 | 0 | 0
20.36 | Luminária LED comercial completa, tipo calha de sobrepor, comprimento de 60cm, em chapa de aço, com 2 lâmpada de 9/10 W, aletada, completa (inclusive lâmpadas) | UNID |  | 115.02 | 12.64 | 0 | 0 | 0
20.37 | Luminária led de sobrepor tipo calha, comercial completa, comprimento de 120cm, em chapa de aço, com 2 lâmpada de 18/20 W, aletada, completa (inclusive lâmpadas) | UNID |  | 98.14 | 12.64 | 0 | 0 | 0
20.38 | Luminária plafon LED 48W 60x60, de embutir, neutro 4000K | UNID |  | 110.56 | 12.82 | 0 | 0 | 0
20.39 | Luminária plafon LED 18W 22x22, de embutir, neutro 4000K | UNID |  | 15.97 | 9.6 | 0 | 0 | 0
20.4 | Luminária plafon LED 18W 22x22, de sobrepor, neutro 4000K | UNID |  | 18.23 | 9.6 | 0 | 0 | 0
20.41 | Luminária plafon LED 24W 30x30, de sobrepor, neutro 4000K | UNID |  | 24.07 | 9.6 | 0 | 0 | 0
20.42 | Luminária tipo tartaruga para blindada completa, lâmpada fluorescente compacta de 20W | UNID |  | 65.97 | 16.49 | 0 | 0 | 0
20.43 | Refletor led RGB 50W inteligente, IP66 ou superior, Elgin ou similar | UNID |  | 245.52 | 13.75 | 0 | 0 | 0
20.44 | Refletor led 50W, IP66 ou superior | UNID |  | 40.47 | 7.6 | 0 | 0 | 0
20.45 | Refletor led 100W, IP66 ou superior | UNID |  | 71.76 | 7.6 | 0 | 0 | 0
20.46 | Refletor led 150W, IP66 ou superior | UNID |  | 96.35 | 7.6 | 0 | 0 | 0
20.47 | Perfil de embutir para Led | M |  | 92.15 | 13.74 | 0 | 0 | 0
20.48 | Fita de Led 20W, 12V, 4000K | M |  | 23.65 | 8.41 | 0 | 0 | 0
20.49 | Driver para fita de Led 36 A 48W | UNID |  | 27.4 | 13.75 | 0 | 0 | 0
20.5 | Manutenção de cancela articulada 3m, com motor elétrico monofásico | UNID |  | 630.56 | 157.55 | 0 | 0 | 0
20.51 | Manutenção de portão automático, marca PECCININ 1/3 CV - 220V | UNID |  | 592.47 | 164.89 | 0 | 0 | 0
20.52 | Manutenção de quadro de comando para bomba de pressão e recalque, até 5cv | UNID |  | 69.13 | 46.07 | 0 | 0 | 0
20.53 | Manutenção de tomadas existentes(ELÉTRICA/REDE/TELEFONIA), com reposição de peças | UNID |  | 16.41 | 12.37 | 0 | 0 | 0
20.54 | Identificação, teste e certificação pontos rede logica ou equivalente | UNID |  | 0 | 31.99 | 0 | 0 | 0
20.55 | Ponto para instalação de lógica, som, tv e alarme, incluindo eletroduto de aço galvanizado, caixa e espelho | UNID |  | 142.89 | 69.91 | 0 | 0 | 0
20.56 | Ponto de interruptor Three-way com eletroduto de aço galvanizado, Ø 3/4", caixa e espelho | UNID |  | 73.54 | 37.13 | 0 | 0 | 0
20.57 | Ponto de interruptor simples com eletroduto de aço galvanizado, Ø 3/4", caixa e espelho | UNID |  | 71.92 | 37.13 | 0 | 0 | 0
20.58 | Ponto de luz com eletroduto de aço galvanizado, Ø 3/4", caixa e espelho, incluindo interruptor simples, caixa elétrica, eletroduto galvanizado, cabo, (excluindo luminária e lâmpada) | UNID |  | 77.13 | 103.14 | 0 | 0 | 0
20.59 | Ponto de telefone com eletroduto de aço galvanizado, RJ11 | UNID |  | 129.47 | 69.91 | 0 | 0 | 0
20.6 | Ponto de tomada simples 10A, com eletroduto de aço galvanizado, até 5m da derivação | UNID |  | 94.51 | 77.02 | 0 | 0 | 0
20.61 | Ponto de tomada simples 20A, com eletroduto de aço galvanizado, até 5m da derivação | UNID |  | 95.25 | 77.02 | 0 | 0 | 0
20.62 | Ponto de tomada dupla 10A, com eletroduto de aço galvanizado, até 5m da derivação | UNID |  | 104.34 | 84.69 | 0 | 0 | 0
20.63 | Remanejamento de ponto (elétrico / lógico / telefone) sob Piso Elevado | UNID |  | 0 | 29.22 | 0 | 0 | 0
20.64 | Reparo em cerca elétrica | M |  | 4.85 | 1.53 | 0 | 0 | 0
20.65 | Soquete para lâmpada tubular, base G13 giratório | UNID |  | 2.31 | 2.27 | 0 | 0 | 0
20.66 | Substituição de sensor de presença | UNID |  | 44.3 | 13.37 | 0 | 0 | 0
20.67 | Substituição de sensor de presença com célula fotoelétrica | UNID |  | 69.27 | 13.37 | 0 | 0 | 0
20.68 | Instalação de aparelho de ar condicionado ACJ, incluindo corte em alvenaria, instalação hidráulica e elétrica e suportes em concreto/aço/alumínio, bandela e grades de proteção | UNID |  | 549.67 | 161.59 | 0 | 0 | 0
20.69 | Instalação de aparelho de ar condicionado do tipo split completa, incluindo instalação hidráulica e elétrica e suportes em concreto/aço/alumínio - até 24.000 BTU's | UNID |  | 602.03 | 161.59 | 0 | 0 | 0
20.7 | Instalação de aparelho de ar condicionado do tipo split completa, incluindo instalação hidráulica e elétrica e suportes em concreto/aço/alumínio - maiores que 24.000 BTU's | UNID |  | 867.85 | 242.39 | 0 | 0 | 0
20.71 | Tubo em cobre flexível, Dn 1/4", com isolamento, instalado em ramal de alimentação de ar condicionado com condensadora individual fornecimento e instalação | M |  | 20.83 | 2.98 | 0 | 0 | 0
20.72 | Tubo em cobre flexível, dn 3/8", com isolamento, instalado em ramal de alimentação de ar condicionado com condensadora individual fornecimento e instalação. | M |  | 33.56 | 3.16 | 0 | 0 | 0
20.73 | Tubo em cobre flexível, dn 1/2", com isolamento, instalado em ramal de alimentação de ar condicionado com condensadora individual fornecimento e instalação. | M |  | 42.6 | 3.35 | 0 | 0 | 0
20.74 | Tubo em cobre flexível, dn 5/8", com isolamento, instalado em ramal de alimentação de ar condicionado com condensadora individual fornecimento e instalação. | M |  | 51.89 | 3.47 | 0 | 0 | 0
20.75 | Bomba de dreno para ar condicionado, até 24.000 BTU's | UNID |  | 203.51 | 10.09 | 0 | 0 | 0
20.76 | Bomba de dreno para ar condicionado, maiores que 24.000 BTU's | UNID |  | 295.99 | 10.09 | 0 | 0 | 0
20.77 | Limpeza e manutenção de aparelho de ar condicionado de janela com troca de peças, exceto compressor | UNID |  | 43.29 | 130.43 | 0 | 0 | 0
20.78 | Limpeza e manutenção de aparelho de ar condicionado do tipo split com troca de peças, exceto compressor | UNID |  | 93.85 | 161.59 | 0 | 0 | 0
20.79 | Fornecimento e instalação de bomba centrífuga de pressão e recalque - monofásica 0,5CV ou 0,49HP, HM 6 a 20m, Q 1,2 a 8,3 m3/h | UNID |  | 932.28 | 83.27 | 0 | 0 | 0
20.8 | Fornecimento e instalação de bomba centrífuga de pressão e recalque - trifásica 1CV ou 0,99 HP, HM 14 a 40m, Q 0,6 W 8,4 m3/h | UNID |  | 1551.43 | 85.51 | 0 | 0 | 0
20.81 | Fornecimento e instalação de kit pivotante para portão, uma folha, com 2 controles remotos | UNID |  | 1092.03 | 89.31 | 0 | 0 | 0
21 | INSTALAÇÕES DE COMBATE A INCÊNDIO | [5 empty] | 0 | 0
21.1 | Manutenção em extintores de pó ABC 6kg | UNID |  | 31.19 | 7.19 | 0 | 0 | 0
21.2 | Substiuição de luminária de emergência 30 Leds, potência 2 W, bateria de litio, autonomia de 6 horas (não inclui ponto elétrico) | UNID |  | 12.88 | 4.25 | 0 | 0 | 0
21.3 | Placa fotoluminescente "M1" - Sinalização de emergencia | UNID |  | 49.06 | 3.26 | 0 | 0 | 0
21.4 | Placa fotoluminescente "A2" - Triângulo 300mm (risco incêndio) | UNID |  | 11.78 | 1.59 | 0 | 0 | 0
21.5 | Placa fotoluminescente "E5" - 300x300mm | UNID |  | 11.91 | 1.59 | 0 | 0 | 0
21.6 | Placa fotoluminescente "E8" - 300x300mm | UNID |  | 11.91 | 1.59 | 0 | 0 | 0
21.7 | Placa fotoluminescente "P2" - D= 300mm (proibido produzir chama) | UNID |  | 17.24 | 1.59 | 0 | 0 | 0
21.8 | Placa fotoluminescente "S1" ou "S2" - 380x190 (saída - direita) | UNID |  | 14.3 | 1.59 | 0 | 0 | 0
21.9 | Placa fotoluminescente "S1" ou "S2" - 380x190 (saída - esquerda) | UNID |  | 14.3 | 1.59 | 0 | 0 | 0
21.1 | Placa fotoluminescente "S10" - 380x190mm - 380x190 (saída escada sobe) | UNID |  | 14.3 | 1.59 | 0 | 0 | 0
21.11 | Placa fotoluminescente "S9" - 380x190mm - 380x190 (saída escada desce) | UNID |  | 14.3 | 1.59 | 0 | 0 | 0
21.12 | Placa fotoluminescente "S12" - 380x190mm - 380x190 (saída) | UNID |  | 14.3 | 1.59 | 0 | 0 | 0
21.13 | Fornecimento e instalação de portas corta fogo, P90, 4cm, completa com dobradiças de mola regulável para fechamento automático, fechadura, maçaneta e demais ferragens de acabamento. | UNID |  | 1112.03 | 196.23 | 0 | 0 | 0
21.14 | Esguicho, tipos agulheta com junta de união, engate rápido para mangueiras, D= 38mm | UNID |  | 73.45 | 12.95 | 0 | 0 | 0
21.15 | Chave dupla para conexões tipo Storz, engate rápido 1 1/2" X 2 1/2", em latão | UNID |  | 13.71 | 2.71 | 0 | 0 | 0
21.16 | Sirene para alarme de bomba em funcionamento | UNID |  | 45.35 | 8 | 0 | 0 | 0
21.17 | Suporte extintor chão - fornecimento e instalação | UNID |  | 41.13 | 4.75 | 0 | 0 | 0
21.18 | Mangueira de incendio c/ capa simples tecida fio poliester tubo interno de borracha sintético ABNT TP 1 p/ inst pr, comp c/ uniões e empat interno latão c/ eng rap e aneis exp p/ emp mang cobre D = 2 1/2 L= 15m | UNID |  | 305.2 | 4.37 | 0 | 0 | 0
22 | MATERIAIS | [5 empty] | 0 | 0
22.1 | Areia lavada fina | M3 |  | 87.33 | 0 | 0 | 0 | 0
22.2 | Brita 0 a 2 | M3 |  | 102.15 | 0 | 0 | 0 | 0
22.3 | Caminhão pipa para fornecimento de água potável (10.000litros) | UNID |  | 599.99 | 0 | 0 | 0 | 0
22.4 | Cabo de cobre flexível isolado, 1,5 mm², anti-chama - 0,6/1,0 KV - fornecimento e instalação. | M |  | 1.91 | 0.71 | 0 | 0 | 0
22.5 | Cabo de cobre flexível isolado, 2,5 mm², anti-chama - 0,6/1,0 KV - fornecimento e instalação. | M |  | 2.63 | 0.91 | 0 | 0 | 0
22.6 | Cabo de cobre flexível isolado, 4 mm², anti-chama - 0,6/1,0 KV - fornecimento e instalação. | M |  | 3.99 | 1.22 | 0 | 0 | 0
22.7 | Cabo de cobre flexível isolado, 6 mm², anti-chama - 0,6/1,0 KV - fornecimento e instalação. | M |  | 5.75 | 1.6 | 0 | 0 | 0
22.8 | Cabo de cobre flexível isolado, 10 mm², anti-chama - 0,6/1,0 KV - fornecimento e instalação. | M |  | 9.35 | 2.39 | 0 | 0 | 0
22.9 | Cabo de cobre flexível isolado, 16 mm², anti-chama - 0,6/1,0 KV - fornecimento e instalação. | M |  | 14.79 | 3.59 | 0 | 0 | 0
22.1 | Cabo de cobre flexível isolado, 25 mm², anti-chama - 0,6/1,0 KV - fornecimento e instalação. | M |  | 17.94 | 1.91 | 0 | 0 | 0
22.11 | Cabo de cobre flexível isolado, 35 mm², anti-chama - 0,6/1,0 KV - fornecimento e instalação. | M |  | 25.19 | 2.18 | 0 | 0 | 0
22.12 | Cabo de cobre isolamento anti-chama 50,0mm² - 0,6/1,0 KV - fornecimento e instalação. | M |  | 37.03 | 2.6 | 0 | 0 | 0
22.13 | Cabo eletrônico categoria 5e (UTP - 4 pares), instalado em edificação institucional - fornecimento e instalação | M |  | 3.83 | 0.07 | 0 | 0 | 0
22.14 | Fita dupla face 3M ou equivalente, 9,5mm X 20m | M |  | 3.85 | 0.27 | 0 | 0 | 0
22.15 | Organizador de cabos espiral | M |  | 9.18 | 1.53 | 0 | 0 | 0
22.16 | Abraçadeira de nylon para amarração de cabos | UNID |  | 0.81 | 0.54 | 0 | 0 | 0
23 | PROJETOS EXECUTIVOS E AS BUILT | [5 empty] | 0 | 0
23.1 | Consultoria Técnica/Laudos | H |  | 8.75 | 166.21 | 0 | 0 | 0
23.2 | Projeto Executivo de prevenção e combate à incêndio com ART | PR A1 |  | 59.47 | 1129.89 | 0 | 0 | 0
23.3 | Projeto Executivo de Drenagem Pluvial com ART | PR A1 |  | 49.23 | 935.51 | 0 | 0 | 0
23.4 | Projeto Executivo de Estrutura de Concreto com ART | PR A1 |  | 61.13 | 1161.54 | 0 | 0 | 0
23.5 | Projeto Executivo de Estrutura Metálica com ART | PR A1 |  | 88.86 | 1688.35 | 0 | 0 | 0
23.6 | Projeto Executivo de Ar Condicionado/Ventilação/Climatização com ART | PR A1 |  | 70.73 | 1343.98 | 0 | 0 | 0
23.7 | Projeto Executivo de Instalações Hidrossanitárias com ART | PR A1 |  | 68.01 | 1292.35 | 0 | 0 | 0
23.8 | Projeto Executivo de Instalações Elétricas com ART | PR A1 |  | 70.73 | 1343.98 | 0 | 0 | 0
23.9 | Projeto Executivo de Cabeamento Estruturado com ART | PR A1 |  | 68.1 | 1294.01 | 0 | 0 | 0
23.1 | As Built de Projeto elétrico - hidrossanitário - cabeamento estruturado - estrutural - fundação -drenagem pluvial - prevenção e combate a incêndio - área até 10.000m² | M2 |  | 0.03 | 0.63 | 0 | 0 | 0
24 | Limpeza | [5 empty] | 0 | 0
24.1 | Transporte de material demolido para botafora em caçamba de 3m³ ou 5m³ | M3 | 10 | R$ | R$ | R$ | #VALUE! | #VALUE!
24.2 | Transporte de material de qualquer natureza em caminhão, distância maior que 10km e menor ou igual a 20km, dentro do perímetro urbano, exclusive carga, inclusive descarga | M3xKM |  | 1.65 | 0 | 0 | 0 | 0
TOTAL SEM (BDI 24,20%) BDI | [5 empty] | R$ | #VALUE! | #VALUE!
TOTAL MATERIAL (BDI 24,20%) BDI | [5 empty] | R$ | #VALUE!
TOTAL MÃO DE OBRA (BDI 24,20%) BDI | [5 empty] | R$ |  | #VALUE!
TOTAL (BDI 24,20%) BDI | [5 empty] | R$